## общее
№ договора | Дата договора | Срок аренды | Вид договора | Обслеживающая организация | Статус договора (Д/Н) | Наименование электроустановки | Характеристика ТП |  |  | Характеристика ЛЭП |  |  |  |  | Пункт/приложения | Назначение (потребители) | Тип электро- установки | Адрес месторасположения | Район | Участок РЭС | январь | февраль | март | апрель | май | июнь | июль | август | сентябрь | октябрь | ноябрь | декабрь
[7 empty] | кол-во тр-в | U, кВ | S, кВА | Марка | Сечение | длина трассы, км | кол-во РЛНД | кол-во опор
[6 empty] | 2 | [10 empty] | 3 | 4 |  | 5 | 6 | 7 | 8 | 9 | 10 | 11 | 12 | 13 | 14 | 15 | 16 | 17
1/16-13 | 2016-01-21 | 31.12.2017 авт.прод. | аренда | ЭХ | Д | КТПК-ППК | 1 | 6,3/0,4 | 400 | [5 empty] | 1 | ООО "Авторитет" | ТП | г. Самара, Красноглинский район, ул. Мира | г. Самара | 5: 1; 11: ОТ; 17: Х
СНП-17-0881/Д | 2017-12-29 | 2020-12-31 | аренда | ЭХ | Д | КТП-КРП-101 (АЗК-115) | 1 | 6/0,4 | 100 | [5 empty] | 1 | АО "Самаранефтепродукт" (АЗК №115) Заруднев (шиномонтаж) Ракитов (шиномонтаж) ООО "5 класс" (мойка) | ТП | Самарская область, г. Самара, Московское шоссе, д.28 | г. Самара | 5: 1; 6: Х; 12: ОТ
СНП-17-0881/Д | 2017-12-29 | 2020-12-31 | аренда | ЭХ | Д | ВЛ-6 кВ от опоры №100/2 КРП-1 (ПС 110/6 кВ «Салют») до КТП КРП 101 |  |  |  | АС | 35 | 0.36 | 1 |  | 1.1 | см. ТП | ВЛ-6 | г. Самара, Московское шоссе, д.28 | г. Самара | bar: 5 to 6
СНП-17-0881/Д | 2017-12-29 | 2020-12-31 | аренда | ЭХ | Д | ТП-КЯР-1002 (АЗК-125) | 1 | 10/0,4 | 100 | [5 empty] | 2 | АЗК №125 (АО "СНП") | ТП | Красноярский район, а/д Самара-Уфа, 1038 км | Красноярский | 5: 1; 6: Х; 12: ОТ
СНП-17-0881/Д | 2017-12-29 | 2020-12-31 | аренда | ЭХ | Д | ВЛ-10 кВ от опоры №1000/47 ВЛ-10 кВ ф-10 (ПС 110/35/10 кВ «Красноярская») до ТП КЯР 1002 |  |  |  | АС | 50 | 0.35 | 2 | 7 | 2.1. | см. ТП | ВЛ-10 | Красноярский район, а/д Самара-Уфа, 1038 км | Красноярский | bar: 5 to 6
СНП-17-0881/Д | 2017-12-29 | 2020-12-31 | аренда | ЭХ | Д | ТП ПР-912 (АЗК-95) | 1 | 6/0,4 | 100 | [5 empty] | 3 | АО "СНП" (АЗК-85, АЗК-95) | ТП | Самарская область, Волжский район, п. Яицкое | Волжский | 5: 1; 6: Х; 12: ОТ
СНП-17-0881/Д | 2017-12-29 | 2020-12-31 | аренда | ЭХ | Д | ВЛ-6 кВ от оп. №912/9 (ВЛ-6 кВ, ф-9 п/с 35/6 кВ "Придорожная") до ТП ПР-912 (АЗК-95) |  |  |  | АС | 50 | 1.06 | 2 | 33 | 3.1. | см. ТП | ВЛ-6 | Самарская область, Волжский район, п. Яицкое | Волжский | bar: 5 to 6
СНП-17-0881/Д | 2017-12-29 | 2020-12-31 | аренда | ЭХ | Д | ТП-В-1210 (АЗК №91) | 1 | 6/0,4 | 100 | [5 empty] | 4 | АО "СНП" (АЗК №91) | ТП | Самарская область, с. Воскресенка, ул. Самарская, д.1Д | Волжский | 5: 1; 6: Х; 12: ОТ
СНП-17-0881/Д | 2017-12-29 | 2020-12-31 | аренда | ЭХ | Д | ВЛ-6 кВ от опоры №1205/10 (ВЛ-6 кВ, ф-12, п/с 35/6 "Воскресенка") до ТП-В-1210 |  |  |  | АС | 35 | 0.85 | 2 | 19 | 4.1. | см. ТП | ВЛ-6 | Самарская область, с. Воскресенка, ул. Самарская, д.1Д | Волжский | bar: 5 to 6
СНП-17-0881/Д | 2017-12-29 | 2020-12-31 | аренда | ЭХ | Д | ВЛ-10 кВ от опоры №1500/66 (ф-15 п/с Камышла) до КТП-КМШ-1510 |  |  |  | АС | 35 | 0.004 | 1 | 0 |  | см.ТП | ВЛ-10 | Камышлинский район, с. Камышла, ДРП-3 | Камышлинский | 5: 4; 6: ОВ
СНП-17-0881/Д | 2017-12-29 | 2020-12-31 | аренда | ЭХ | Д | ТП-КМШ-1510 (АЗК №89) | 1 | 10/0,4 | 63 | [5 empty] | 5 | АО "СНП" (АЗК №89) | ТП | Камышлинский район, с. Камышла, ДРП-3 | Камышлинский | 5: 4; 6: Х; 12: ОТ
СНП-17-0881/Д | 2017-12-29 | 2020-12-31 | аренда | ЭХ | Д | КТП-КЛВ-601/100 (АЗК №135) | 1 | 10/0,4 | 100 | [5 empty] | 6 | АО "СНП" (АЗК №135) АО "Шенталанефтепродукт" | ТП | Самарская область, Клявлинский район, ст. Клявлино, ул. Советская, д.61АЗС-135 | Клявлинский | 5: 4; 6: Х; 12: ОТ
СНП-17-0881/Д | 2017-12-29 | 2020-12-31 | аренда | ЭХ | Д | ВЛ-10 кВ от опоры №601/9 (п/с "Клявлиинская") до ТП-КЛВ-601 |  |  |  | АС | 35 | 0.004 | 1 | 0 | 6.1. | см. ТП | ВЛ-10 | Самарская область, Клявлинский район, ст. Клявлино, АЗС-135 | Клявлинский | 5: 4; 6: ОВ
СНП-17-0881/Д | 2017-12-29 | 2020-12-31 | аренда | ЭХ | Д | ТП-ЗБ-102 (АЗК-62) | 1 | 6/0,4 | 63 | [5 empty] | 7 | АЗК №62 (АО "СНП") АЗК №34 (АО "СНП") | ТП | г. Сызрань, Московский проезд, д.9 | г. Сызрань | 5: 1; 6: Х; 12: ОТ
СНП-17-0881/Д | 2017-12-29 | 2020-12-31 | аренда | ЭХ | Д | ВЛ-6 кВ от опоры №3Б 101/8 (ВЛ-6 кВ, п/с 35/6 "Заборовка") до КТП 3Б-102 |  |  |  | АС | 35 | 0.3 | 2 | 2 | 7.1 | см. ТП | ВЛ-6 | г. Сызрань, Московский проезд, д.9 | г. Сызрань | bar: 5 to 6
СНП-17-0881/Д | 2017-12-29 | 2020-12-31 | аренда | ЭХ | Д | ТП-ЮЖ-601 (АЗК №82) | 1 | 10/0,4 | 160 | [5 empty] | 8 | АО "СНП" (АЗК №82) | ТП | Большечерниговский район, с.Большая Черниговка, ул. Дорожная, д.8 | Большечерниговский | 5: 1; 6: Х; 12: ОТ
СНП-17-0881/Д | 2017-12-29 | 2020-12-31 | аренда | ЭХ | Д | ВЛ-10 кВ от опоры №600/10 (ВЛ-10 кВ, ф-6, п/с "Южная") до ТП-ЮЖ-601 |  |  |  | АС | 35 | 0.15 | 3 | 2 | 8.1. | см. ТП | ВЛ-10 | Большечерниговский район, с.Большая Черниговка, ул. Дорожная, д.8 | Большечерниговский | bar: 5 to 6
СНП-17-0881/Д | 2017-12-29 | 2020-12-31 | аренда | ЭХ | Д | КТПН-74-6 (АЗК №52) | 1 | 6/0,4 | 100 | [5 empty] | 9 | АО "СНП" (АЗК №52) | ТП | Кинельский район, 40 км а/д Самара-Бугуруслан | Кинельский | 5: 1; 6: Х; 12: ОТ
СНП-17-0881/Д | 2017-12-29 | 2020-12-31 | аренда | ЭХ | Д | ВЛ-6 кВ от опоры №Г-5/19 (ф.5 п/с "Головная" 35/6 кВ) до КТПН-74-6 |  |  |  | АС | 50 | 0.05 |  |  | 9.1. | см. ТП | ВЛ-6 | Кинельский район, 40 км а/д Самара-Бугуруслан | Кинельский | bar: 5 to 6
СНП-17-0881/Д | 2017-12-29 | 2020-12-31 | аренда | ЭХ | Д | ТП-ПС69-1105 (КОМ-1804) (АЗК №11) | 1 | 6/0,4 | 100 | [5 empty] | 10 | АО "СНП" (АЗК №11) | ТП | Ставропольский район, а/д М5, 980 км | Ставропольский | 5: 1; 6: Х; 12: ОТ
СНП-17-0881/Д | 2017-12-29 | 2020-12-31 | аренда | ЭХ | Д | ВЛ-6 кВ от опоры №ПС69 1100/130 (ВЛ-6 кВ, ф-11, п/с "ПС69") до ТП-ПС69-1105 (КОМ-1804) |  |  |  | АС | 50 | 0.12 | 1 | 2 | 10.1. | см. ТП | ВЛ-6 | Ставропольский район, а/д М5, 980 км | Ставропольский | bar: 5 to 6
СНП-17-0881/Д | 2017-12-29 | 2020-12-31 | аренда | ЭХ | Д | ТП-ИС-201 (АЗК-84) | 1 | 10/0,4 | 63 | [5 empty] | 11 | АО "СНП" (АЗК №84) | ТП | Самарская область, Исаклинский район, с.Исаклы, ул. Ленинская, д.1Г | Исаклинский | 5: 4; 6: Х; 12: ОТ
СНП-17-0881/Д | 2017-12-29 | 2020-12-31 | аренда | ЭХ | Д | ВЛ-10 кВ от опоры №201/5 (ВЛ-10 кВ, ф-2, п/с "Исаклинская") до ТП-ИС-201 |  |  |  | АС | 35 | 0.006 | 1 | 0 | 11.1. | см.ТП | ВЛ-6 | Самарская область, Исаклинский район, с.Исаклы, ул. Ленинская, д.1Г | Исаклинский | 5: 4; 6: ОВ
СНП-17-0881/Д | 2017-12-29 | 2020-12-31 | аренда | ЭХ | Д | ТП-СВ-903 (АЗС-32) | 1 | 10/0,4 | 250 | [5 empty] | 12 | АО "СНП" (АЗК №32) ООО "Лига-С" | ТП | Сергиевский район, п.Сургут, ул. Сквозная, д.35 | Сергиевский | 5: 4; 6: Х; 12: ОТ
СНП-17-0881/Д | 2017-12-29 | 2020-12-31 | аренда | ЭХ | Д | ВЛ-10 кВ от опоры №900/54 (ПС 220/110/10 «Серноводская» РП"ЦРП"/СВ9) до КТП-СВ-903 |  |  |  | АС | 35 | 0.35 | 1 | 4 | 12.1. | см.ТП | ВЛ-10 | Сергиевский район, п.Сургут, ул. Сквозная, | Сергиевский | 5: 4; 6: ОВ
СНП-17-0881/Д | 2017-12-29 | 2020-12-31 | аренда | ЭХ | Д | ТП-СНИСКИ-923 (АЗК-101) | 1 | 6/0,4 | 100 | [5 empty] | 13. | АО "СНП" (АЗК №101) | ТП | Безенчукский район, п.Осинки | Безенчукский | 5: 1; 6: Х; 12: ОТ
СНП-17-0881/Д | 2017-12-29 | 2020-12-31 | аренда | ЭХ | Д | ВЛ-6 кВ от опоры №900/69 (ВЛ-6 кВ, ф-9, п/с 110/35/6 "Списки") до ТП-СНИСКИ-923 |  |  |  | АС | 35 | 0.2 | 1 | 4 | 13.1. | см.ТП | ВЛ-6 | Безенчукский район, п.Осинки | Безенчукский | bar: 5 to 6
СНП-17-0881/Д | 2017-12-29 | 2020-12-31 | аренда | ЭХ | Д | КТПН-628 | 1 | 6/0,4 | 63 | [5 empty] | 14 | АО "СНП" (АЗК №110) | ТП | Самарская область, Безенчукский район, п.г.т. Безенчук, ул. Чапаева | Безенчукский | 5: 1; 6: Х; 12: ОТ
СНП-17-0881/Д | 2017-12-29 | 2020-12-31 | аренда | ЭХ | Д | ВЛ-6 кВ от опоры №600/64 (ВЛ-6 кВ, ф-6, ПС «Безенчук-тяговая») до КТПН-628 |  |  |  | АС | 35 | 0.36 | 1 | 6 | 14.1. | см.ТП | ВЛ-6 | Самарская область, Безенчукский район, п.г.т. Безенчук, ул. Чапаева | Безенчукский | bar: 5 to 6
СНП-17-0881/Д | 2017-12-29 | 2020-12-31 | аренда | ЭХ | Д | ТП-ПС-104 | 1 | 10/0,4 | 100 | [5 empty] | 15 | АО "СНП" (АЗК №38) | ТП | Самарская область, Пестравский район, с. Пестравка, ул. Заводская, д.2Е | Пестравский | 5: 1; 6: Х; 12: ОТ
СНП-17-0881/Д | 2017-12-29 | 2020-12-31 | аренда | ЭХ | Д | ВЛ-6 кВ от опоры №106/8 (ВЛ-10 кВ, ф-1, п/с "Пестравка") до ТП-ПС-104 |  |  |  | АС | 35 | 0.02 | 1 | 0 | 15.1. | см.ТП | ВЛ-6 | Самарская область, Пестравский район, с. Пестравка, ул. Заводская, д.2Е | Пестравский | bar: 5 to 6
СНП-17-0881/Д | 2017-12-29 | 2020-12-31 | аренда | ЭХ | Д | ТП-КОЛ-302 (АЗК-65) | 1 | 10/0,4 | 63 | [5 empty] | 16 | АО "СНП" (АЗК №65) | ТП | Красноармейский район, с. Красноармейское, ул. Шоссейная, д.112 | Красноармейский | 5: 1; 6: Х; 12: ОТ
СНП-17-0881/Д | 2017-12-29 | 2020-12-31 | аренда | ЭХ | Д | ВЛ-10 кВ от опоры №300/30 (ВЛ-10 кВ, ф-3, п/с "Колбыбань") до ТП-КОЛ-302 |  |  |  | АС | 35 | 0.05 | 1 | 1 | 16.1. | см.ТП | ВЛ-10 | Красноармейский район, с. Красноармейское, ул. Шоссейная, д.112 | Красноармейский | bar: 5 to 6
СНП-17-0881/Д | 2017-12-29 | 2020-12-31 | аренда | ЭХ | Д | ТП-ПМ-101 (АЗК-36) | 1 | 10/0,4 | 60 | [5 empty] | 17 | АО "СНП" (АЗК №36) | ТП | Самарская область, Волжский район, с. Подъем Михайловка, ул. Сухова, д.25 | Волжский | 5: 1; 6: Х; 12: ОТ
СНП-17-0881/Д | 2017-12-29 | 2020-12-31 | аренда | ЭХ | Д | ВЛ-10 кВ от опоры 100/5 (ВЛ-10, ф-1, п/с 35/10 "П-Михайловка") до КТП-ПМ-101 |  |  |  | АС | 35 | 0.1 | 1 | 3 | 17.1. | см. ТП | ВЛ-10 | Самарская область, Волжский район, с. Подъем Михайловка, ул. Сухова, д.25 | Волжский | bar: 5 to 6
СНП-17-0881/Д | 2017-12-29 | 2020-12-31 | аренда | ЭХ | Д | ТП-БОГ-624 (АЗК-76) | 1 | 10/0,4 | 63 | [5 empty] | 18 | АО "СНП" (АЗК №76) | ТП | Самарская область, с. Богатое, ул. Юбилейная, д.46 | Богатовский | 5: 4; 6: Х; 12: ОТ
СНП-17-0881/Д | 2017-12-29 | 2020-12-31 | аренда | ЭХ | Д | ВЛ-10 кВ от опоры №611/1 (ВЛ-10 кВ, ф-6, п/с 110/10 "Богатое") до КТП-БОГ-624 |  |  |  | СИП-3 |  | 0.02 | 1 | 1 | 18.1. | см. ТП | ВЛ-10 | Самарская область, с. Богатое, ул. Юбилейная, д.46 | Богатовский | 5: 4; 6: ОВ
СНП-17-0881/Д | 2017-12-29 | 2020-12-31 | аренда | ЭХ | Д | ВЛ-10 кВ, от опоры 3600/86 (ВЛ-10 кВ, ф-36, пс 110/10 "Ерзовка") до ТП-Ер-3611/40 (АЗС №19) |  |  |  | АС | 50 | 0.1 | 1 | 2 |  | см. ТП | ВЛ-10 | Кинель-Черкаский район, с. Кинель-Черкасы | Кинель-Черкасский | 5: 4; 6: ОВ
СНП-17-0881/Д | 2017-12-29 | 2020-12-31 | аренда | ЭХ | Д | ТП-Ер-3611/40 (АЗС №19) | 1 | 10/0,4 | 40 | [5 empty] | 19 | АО "СНП" (АЗК №19) | ТП | Кинель-Черкаский район, с. Кинель-Черкасы | Кинель-Черкасский | 5: 4; 6: Х; 12: ОТ
СНП-17-0881/Д | 2017-12-29 | 2020-12-31 | аренда | ЭХ | Д | ТП-6 (АЗК-105) | 1 | 6/0,4 | 63 | [5 empty] | 20 | АО "СНП" (АЗК №105) | ТП | Самарская область, г. Сызрань, ул. Дизельная, д.13 | г. Сызрань | 5: 1; 7: Х; 13: ОТ
СНП-17-0881/Д | 2017-12-29 | 2020-12-31 | аренда | ЭХ | Д | ВЛ-6 кВ от опоры (ВЛ-6 кВ, ф-21, ОАО "ЮЗТНП") до ТП-6 (АЗК-105) |  |  |  | АС | 35 | 0.05 | 1 | 1 | 20.1. | см. ТП | ВЛ-6 | Самарская область, г. Сызрань, ул. Дизельная, д.13 | г. Сызрань | bar: 5; 7
СНП-17-0881/Д | 2017-12-29 | 2020-12-31 | аренда | ЭХ | Д | КТПН-6/63-(АЗК-121) | 1 | 6/0,4 | 63 | [5 empty] | 21 | АО "СНП" (АЗК №121) | ТП | Сергиевский район, а/д Урал 5 1114км | Сергиевский | 5: 4; 6: Х; 12: ОТ
СНП-17-0881/Д | 2017-12-29 | 2020-12-31 | аренда | ЭХ | Д | ВЛ-6 кВ от опоры №1100/61 (ф-11, ВЛ-6 кВ, п/с "Серноводская-110") до ТП-(АЗК-121) |  |  |  | АС | 35 | 0.01 | 1 | 2 | 21.1. | см. ТП | ВЛ-6 | Сергиевский район, а/д Урал 5 1114км | Сергиевский | 5: 4; 6: ОВ
СНП-17-0881/Д | 2017-12-29 | 2020-12-31 | аренда | ЭХ | Д | ТП-4515 (АЗК-71) | 1 | 6/0,4 | 100 | [5 empty] | 22 | АО "СНП" (АЗК №71) | ТП | Г. Самара, Кряжское шоссе, д.10 | г. Самара (Куйбышевский район) | 5: 1; 7: Х; 13: ОТ
СНП-17-0881/Д | 2017-12-29 | 2020-12-31 | аренда | ЭХ | Д | КЛ-6 кВ от опоры №17 (ф-"Кряж", РП-427) до ТП-4515 | О |  |  | АСБ-6 | 3х120 | 0.05 |  |  | 22.1 | см. ТП | КЛ-6 | Г. Самара, Кряжское шоссе, д.10 | г. Самара (Куйбышевский район) | bar: 5; 7; 10; 13; 16
СНП-17-0881/Д | 2017-12-29 | 2020-12-31 | аренда | ЭХ | Д | ТП-1015 (АГЗС-1) | 1 | 6/0,4 | 320 | [5 empty] | 23. | АО "СНП" (АГЗС №1) Автомойка ГСК-902 | ТП | Г. Самара, ул. Промышленности, д.118 | г. Самара | 5: 1; 7: Х; 13: ОТ
СНП-17-0881/Д | 2017-12-29 | 2020-12-31 | аренда | ЭХ | Д | КЛ-6 кВ от ТП-1702А до КТПК-1015 |  |  |  | АСБу-6 | 3х120 | 1.7 |  |  | 23.1. | см.ТП | КЛ-6 | Г. Самара, ул. Промышленности, д.118 | г. Самара | bar: 5; 7; 10; 13; 16
СНП-17-0881/Д | 2017-12-29 | 2020-12-31 | аренда | ЭХ | Д | КЛ-6 кВ от ТП-1851 до КТПК-1015 | [9 empty] | см.ТП | КЛ-6 | Г. Самара, ул. Промышленности, д.118 | г. Самара | bar: 5; 7; 10; 13; 16
СНП-17-0881/Д | 2017-12-29 | 2020-12-31 | аренда | ЭХ | Д | ТП-801 (АЗК-42) | 1 | 6/0,4 | 250 | [5 empty] | 24 | АЗС №42 (АО "СНП") ПК "Стар" ООО "Час" | ТП | Самарская область, Ставропольский район, с. Зеленовка, трасса М-5 Москва-Челябинск, 979 км | Ставропольский | 5: 1; 7: Х; 13: ОТ
СНП-17-0881/Д | 2017-12-29 | 2020-12-31 | аренда | ЭХ | Д | ВЛ-6 кВ от опоры №127 (ВЛ-6 кВ, ф-18, п/с "Комсомольская") до ТП-801 |  |  |  | н/и |  | 0.05 |  |  | 24.1. | см. ТП | ВЛ-6 | Самарская область, Ставропольский район, с. Зеленовка, трасса М-5 Москва-Челябинск, 979 км | Ставропольский | bar: 5; 7
СНП-17-0881/Д | 2017-12-29 | 2020-12-31 | аренда | ЭХ | Д | ТП-301 (АЗК-74) | 1 | 6/0,4 | 63 | [5 empty] | 25 | АО "СНП" (АЗС №74) | ТП | г.Тольятти, Центральный район, ул. Новозаводская, д.1 | г. Тольятти | 5: 1; 7: Х; 13: ОТ
СНП-17-0881/Д | 2017-12-29 | 2020-12-31 | аренда | ЭХ | Д | ВЛ-6 кВ от опоры №10 (ВЛ-6 кВ, ф-2 п/с "Северная") до ТП-301 |  |  |  | АС | 35 | 0.045 | 2 | 2 | 25.1. | см.ТП | ВЛ-6 | г.Тольятти, Центральный район, ул. Новозаводская, д.1 | г. Тольятти | bar: 5; 7
СНП-17-0881/Д | 2017-12-29 | 2020-12-31 | аренда | ЭХ | Д | ТП-КВ-1021 (АЗК-20) | 1 | 6/0,4 | 100 | [5 empty] | 26 | АО СНП "(АЗС-20) АО "НБК" ПАО "МТС" ООО "Мари" | ТП | Красноярский район, а/д М5, 1031 км | Красноярский | 5: 1; 7: Х; 13: ОТ
СНП-17-0881/Д | 2017-12-29 | 2020-12-31 | аренда | ЭХ | Д | ВЛ-6 кВ от опоры №23 (ВЛ-6 кВ, "Металлург") до КТП-1021 |  |  |  | АС | 50 | 0.25 | 1 | 4 | 26.1. | см. ТП ФККУ "Фед.упр.а/д "Большая Волга" | ВЛ-6 | Красноярский район, а/д М5, 1031 км | Красноярский | bar: 5; 7
СНП-17-0881/Д | 2017-12-29 | 2020-12-31 | аренда | ЭХ | Д | ТП-373 (АЗК-49) | 1 | 6/0,4 | 63 | [5 empty] | 27 | АО "СНП" (АЗК №49) ТНПС (АЗК №9) (опосредовано) | ТП | г. Тольятти, ул. Автозаводское шоссе, д.14 | г. Тольятти | 5: 1; 7: Х; 13: ОТ
СНП-17-0881/Д | 2017-12-29 | 2020-12-31 | аренда | ЭХ | Д | КЛ-6 кВ от РЯ-6 (ПС "Северная") до ТП-373 |  |  |  | н/и |  | 0.05 |  |  | 27.1 | см. ТП | КЛ-6 | г. Тольятти, ул. Автозаводское шоссе, д.14 | г. Тольятти | bar: 5; 7; 10; 13; 16
СНП-17-0881/Д | 2017-12-29 | 2020-12-31 | аренда | ЭХ | Д | ТП-А-2001 (АЗК-128) | 1 | 10/0,4 | 100 | [5 empty] | 28 | АО "СНП" (АЗС №128) | ТП | Самарская область, Алексеевский район, с. Алексеевка, ул. Совхозная, д.2 | Алексеевский | 5: 4; 6: Х; 12: ОТ
СНП-17-0881/Д | 2017-12-29 | 2020-12-31 | аренда | ЭХ | Д | ВЛ-10 кВ от опоры №А2001/51 (ВЛ-10 кВ, ф-20, п/с 110/35/10 "Алексеевка") до ТП-2001 |  |  |  | АС | 35 | 0.05 | 1 | 1 | 28.1. | см. ТП | ВЛ-6 | Самарская область, Алексеевский район, с. Алексеевка, ул. Совхозная, д.2 | Алексеевский | 5: 4; 6: ОВ
СНП-17-0881/Д | 2017-12-29 | 2020-12-31 | аренда | ЭХ | Д | ТП-723 (АЗК-15) | 1 | 10/0,4 | 100 | [5 empty] | 29 | АО "СНП" (АЗК №15) | ТП | Г. Чапаевск, а/д Саратов-Самара, 370 км | г. Чапаевск | 5: 1; 7: Х; 13: ОТ
СНП-17-0881/Д | 2017-12-29 | 2020-12-31 | аренда | ЭХ | Д | ВЛ-10 кВ от опоры №700/32 (ВЛ-10 кВ ф-7, п/с "Чапаевская") до ТП-723 |  |  |  | СИП-3 | 50 | 2.769 | 2 | 60 | 29.1 | см.ТП | ВЛ-10 | Г. Чапаевск, а/д Саратов-Самара, 370 км | г. Чапаевск | bar: 5; 7
СНП-17-0881/Д | 2017-12-29 | 2020-12-31 | аренда | ЭХ | Д | ТП-АЗК-22-63кВА | 1 | 10/0,4 | 100 | [5 empty] | 30 | АО "СНП" (АЗК №22) | ТП | п.г.т. Алексеевка. а/д Самара-Бугуруслан, 27 км | Кинельский | 5: 1; 7: Х; 13: ОТ
СНП-17-0881/Д | 2017-12-29 | 2020-12-31 | аренда | ЭХ | Д | ВЛ-6 кВ от опоры №77 (ВЛ-10 ООО ПКФ "Спутник" ТПС 110/35/10 кВ "Смышляевкое") до ТП-АЗК-22-63кВА |  |  |  | СИП-3 | 50 | 0.234 | 2 | 6 | 30.1. | см.ТП | ВЛ-6 | п.г.т. Алексеевка. а/д Самара-Бугуруслан, 27 км | Кинельский | bar: 5; 7
СНП-17-0881/Д | 2017-12-29 | 2020-12-31 | аренда | ЭХ | Д | ТП-4565 (4510, ПБС-1) | 1 | 6/0,4 | 100 | [5 empty] | 31. | АО "СНП" (ПБС №1) | ТП | П. Сухая Самарка, ул. Белорусская, д.9 | г. Самара (Куйбышевский район) | 5: 1; 7: Х; 13: ОТ
СНП-17-0881/Д | 2017-12-29 | 2020-12-31 | аренда | ЭХ | Д | КВЛ-6 кВ от опоры №1 (ВЛ-6 кВ, ТП-4563) до ТП-4565 |  |  |  | СИП-3 | 50 | 0.084 | 1 | 3 | 31.1 | см. ТП | ВЛ-6 | П. Сухая Самарка, ул. Белорусская, д.9 | г. Самара (Куйбышевский район) | bar: 5; 7
СНП-17-0881/Д | 2017-12-29 | 2020-12-31 | аренда | ЭХ | Д | ВЛ-0,4 кВ от опоры №102/5 (ВЛ-0,4 кВ, ф-1, ТП-ПФ-2003/160) до Нефтебазы |  |  |  | СИП |  | 0.05 | 0 | 1 | 32 | НБ | ВЛ-0,4 | НБ Самарская область, Похвистневский район, с. Подбельск, ул. Ключевская, д.14а | Похвистневский | 5: 4; 6: ОВ
СНП-17-0881/Д | 2017-12-29 | 2020-12-31 | аренда | ЭХ | Д | ВЛ-10 кВ от оп.№500/1 ф-5 ПАС "Безенчук-тяговая" до ТП-501 |  |  |  | АС | 70 | 0.05 | 1 | 1 | 33.1 | см. ТП | ВЛ-10 | НБ Самарская обл., Безенчукский р-н, п. Безенчук, ул. Рабочая, 2а | Безенчукский | bar: 5; 7
СНП-17-0881/Д | 2017-12-29 | 2020-12-31 | аренда | ЭХ | Д | ТП-501 | 1 | 10/0,4 | 160 | [5 empty] | 33 | АО "СНП" (Нефетбаза) | ТП | НБ Самарская обл., Безенчукский р-н, п. Безенчук, ул. Рабочая, 2а | Безенчукский | 5: 1; 7: Х; 13: ОТ
СНП-17-0881/Д | 2017-12-29 | 2020-12-31 | аренда | ЭХ | Д | ВЛ-10 кВ от опоры №1201/2 (ф-12, пс 110/10 "Богатое") до ТП-Бог-1216/100 |  |  |  | АС | 35 | 0.02 | 1 | 0 | 34 | см. ТП | ВЛ-10 | НБ Самарская область, Богатовский район, с. Богатое, ул. Павлова, 125 | Богатовский | 5: 4; 7: ОВ
СНП-17-0881/Д | 2017-12-29 | 2020-12-31 | аренда | ЭХ | Д | ТП-Бог-1216 | 1 | 10/0,4 | 100 | [5 empty] | 34.1 | АО "СНП" (Нефтебаза) | ТП | НБ Самарская область, Богатовский район, с. Богатое, ул. Павлова, 125 | Богатовский | 5: 4; 7: Х; 13: ОТ
СНП-17-0881/Д | 2017-12-29 | 2020-12-31 | аренда | ЭХ | Д | КТП-618/100 | 1 | 10/0,4 | 100 | [5 empty] | 35 | АО "СНП" (Нефтебаза) | ТП | НБ Самарская область, Больше-Глушицкий район, с. Большая Глушица, ул. Советская, 81 а | Большеглушицкий | 5: 1; 7: Х; 13: ОТ
СНП-17-0881/Д | 2017-12-29 | 2020-12-31 | аренда | ЭХ | Д | ВЛ-10 кВ от опоры №620/9 (КТП-ГБл-618, ВЛ-10 кВ, ф-6) до КТП-618 |  |  |  | н/и |  | 0.7 |  |  | 35.1 | см. ТП | ВЛ-10 | НБ Самарская область, Больше-Глушицкий район, с. Большая Глушица, ул. Советская, 81 а | Большеглушицкий | bar: 5; 7
СНП-17-0881/Д | 2017-12-29 | 2020-12-31 | аренда | ЭХ | Д | КТП-410/100 | 1 | 10/0,4 | 100 | [5 empty] | 36 | АО "СНП" (Нефтебаза) | ТП | НБ Самарская область, Клявлинский район, с. Клявлино, ул. Пионерская, д.64 | Клявлинский | 5: 4; 7: Х; 13: ОТ
СНП-17-0881/Д | 2017-12-29 | 2020-12-31 | аренда | ЭХ | Д | ВЛ-10 кВ от опоры 400/32 (ф-4 ПС 110/35/10 "Клявплинская") до КТП-КЛВ-410 |  |  |  | АС | 50 | 0.1 | 1 | 2 | 36.1 | см.ТП | ВЛ-10 | НБ Самарская область, Клявлинский район, с. Клявлино, ул. Пионерская, д.64 | Клявлинский | 5: 4; 7: ОВ
СНП-17-0881/Д | 2017-12-29 | 2020-12-31 | аренда | ЭХ | Д | ТП-КЯР-624 (607) | 1 | 10/0,4 | 100 | [5 empty] | 37 | Отключена, трансформатор демонтирован | ТП | НБ Самарская обл., Красноярский р-н, с.Красный Яр, ул.Промысловая, д.1а | Красноярский | 5: 1; 7: Х; 13: ОТ
СНП-17-0881/Д | 2017-12-29 | 2020-12-31 | аренда | ЭХ | Д | ВЛ-10 кВ (ПС 110/35/10 кВ "Красоярская", ВЛ-10 кВ, ф-6) до КТП КЯР-624(607) |  |  |  | н/и |  | 0.05 |  |  | 37.1 | НБ | ВЛ-10 | НБ Самарская обл., Красноярский р-н, с.Красный Яр, ул.Промысловая, д.1а | Красноярский | bar: 5; 7
СНП-17-0881/Д | 2017-12-29 | 2020-12-31 | аренда | ЭХ | Д | КЛ-0,4 кВ от опоры №6 (ВЛ-0,4 кВ, ф.АЗС, ТП-73) до ВРУ-0,4 кВ АЗК №54 |  |  |  | АВВГ | 4*16 | 0.035 | 0 | 0 | 38 | АЗК №54 | КЛ-0,4 | НБ Самарская область, г. Похвистнево, ул. Нагорная, д.54; | Похвистневский | 5: 4; 7: ОК; 10: ОК; 13: ОК; 16: ОК
СНП-17-0881/Д | 2017-12-29 | 2020-12-31 | аренда | ЭХ | Д | КЛ-0,4 кВ от карнизных изоляторов здания нефтебазы до ВРУ-0,4 кВ здания нефтебазы |  |  |  | АВВГ | 4*10 | 0.005 | 0 | 0 | 38 | НБ | КЛ-0,4 | НБ Самарская область, г. Похвистнево, ул. Нагорная, д.54; | Похвистневский | 5: 4; 7: ОК; 10: ОК; 13: ОК; 16: ОК
СНП-17-0881/Д | 2017-12-29 | 2020-12-31 | аренда | ЭХ | Д | ВЛ-0,4 кВ от ТП-Пр-610/160 кВА, яч.3 до Нефтебазы |  |  |  | СИП |  | 0.15 |  |  | 39 | НБ | ВЛ-0,4 | НБ Самарская область, Приволжский р-н, с.Приволжье, ул.Набережная, 109 | Приволжский | bar: 5; 7
СНП-17-0881/Д | 2017-12-29 | 2020-12-31 | аренда | ЭХ | Д | ТП-718 (п/ст Н/Ш, ф-9,15) | 2 | 10/0,4 | 1260 | [5 empty] | 40 | АО "СНП" (нефтебаза) | ТП | Самарская область, г. Тольятти, Комсомольский район, ул. Никонова, д. 49 | г. Тольятти | 5: 1; 7: Х; 13: ОТ
СНП-17-0881/Д | 2017-12-29 | 2020-12-31 | аренда | ЭХ | Д | КТП-КШК-508 (511) | 1 | 10/0,4 | 160 | [5 empty] | 41 | АО "СНП" (нефтебаза, АЗС-27) | ТП | НБ Самарская область, Кошкинский район, ст. Погрузная, ул. Первомайская, д.51 | Кошкинский | 5: 4; 7: Х; 13: ОТ
СНП-17-0881/Д | 2017-12-29 | 2020-12-31 | аренда | ЭХ | Д | ВЛ-10 кВ от опоры №518/4 (ф-5, ПС 110/10 "Кошки") до КТП Кшк-508 (511) |  |  |  | СИП-3 |  | 0.005 | 1 | 0 | 41.1 | см.ТП | ВЛ-10 | НБ Самарская область, Кошкинский район, ст. Погрузная, ул. Первомайская, д.51 | Кошкинский | 5: 4; 7: ОВ
СНП-17-0881/Д | 2017-12-29 | 2020-12-31 | аренда | ЭХ | Д | отпайка ВЛ-10 кВ от оп. №800/41 (ПС "Черкассы" ф-8) до ТП-Ч-805 |  |  |  | АС | 35 | 0.005 | 1 | 0 |  | см.ТП | ВЛ-10 | НБ Самарская область, Кинель-Черкасский район, с. Кинель-Черкассы, ул. Чкалова, д.78а | Кинель-Черкасский | 5: 4; 7: ОВ
СНП-17-0881/Д | 2017-12-29 | 2020-12-31 | аренда | ЭХ | Д | ТП-Ч-805 | 1 | 10/0,4 | 160 | [5 empty] | 42 | НБ | ТП | НБ Самарская область, Кинель-Черкасский район, с. Кинель-Черкассы, ул. Чкалова, д.78а | Кинель-Черкасский | 5: 4; 7: Х; 13: ОТ
СНП-17-0881/Д | 2017-12-29 | 2020-12-31 | аренда | ЭХ | Д | ТП-2-НБ-Сызрань | 2 | 6/0,4 | 2000 | [5 empty] | 43 | АО "СНП" (нефтебаза) | ТП | Самарская область, г. Сызрань, ул. Нефтебазная, 1 | г. Сызрань | 5: 1; 8: Х; 14: ОТ
СНП-17-0881/Д | 2017-12-29 | 2020-12-31 | аренда | ЭХ | Д | ТП-4-НБ-Сызрань | 1 | 6/0,4 | 250 | [5 empty] | 43 | АО "СНП" (нефтебаза) | ТП | Самарская область, г. Сызрань, ул. Нефтебазная, 1 | г. Сызрань | 5: 1; 8: Х; 14: ОТ
СНП-17-0881/Д | 2017-12-29 | 2020-12-31 | аренда | ЭХ | Д | ТП-7-НБ-Сызрань | 1 | 6/0,4 | 100 | [5 empty] | 43 | АО "СНП" (нефтебаза) | ТП | Самарская область, г. Сызрань, ул. Нефтебазная, 1 | г. Сызрань | 5: 1; 8: Х; 14: ОТ
СНП-17-0881/Д | 2017-12-29 | 2020-12-31 | аренда | ЭХ | Д | ТП-5-НБ-Сызрань | 1 | 6/0,4 | 400 | [5 empty] | 43 | АО "СНП" (нефтебаза) | ТП | Самарская область, г. Сызрань, ул. Нефтебазная, 1 | г. Сызрань | 5: 1; 8: Х; 14: ОТ
СНП-17-0881/Д | 2017-12-29 | 2020-12-31 | аренда | ЭХ | Д | ТП-6-НБ-Сызрань | 1 | 6/0,4 | 400 | [5 empty] | 43 | АО "СНП" (нефтебаза) | ТП | Самарская область, г. Сызрань, ул. Нефтебазная, 1 | г. Сызрань | 5: 1; 8: Х; 14: ОТ
СНП-17-0881/Д | 2017-12-29 | 2020-12-31 | аренда | ЭХ | Д | ТП-10-НБ-Сызрань | 1 | 6/0,4 | 400 | [5 empty] | 43 | АО "СНП" (нефтебаза) | ТП | Самарская область, г. Сызрань, ул. Нефтебазная, 1 | г. Сызрань | 5: 1; 8: Х; 14: ОТ
СНП-17-0881/Д | 2017-12-29 | 2020-12-31 | аренда | ЭХ | Д | ТП-11-НБ-Сызрань | 2 | 6/0,4 | 800 | [5 empty] | 43 | АО "СНП" (нефтебаза) | ТП | Самарская область, г. Сызрань, ул. Нефтебазная, 1 | г. Сызрань | 5: 1; 8: Х; 14: ОТ
СНП-17-0881/Д | 2017-12-29 | 2020-12-31 | аренда | ЭХ | Д | ВЛ-6 кВ от ЛПДС "Сызрань" ф-7 до ТП-НБ-Сызрань |  |  |  | АС | 50 | 1.4 | 7 | 59 | 43 | см. ТП АО "ССК" СНТ "Родничок" | ВЛ-6 | Самарская область, г. Сызрань, ул. Нефтебазная, 1 | г. Сызрань | bar: 5; 8
СНП-17-0881/Д | 2017-12-29 | 2020-12-31 | аренда | ЭХ | Д | ВЛ-6 кВ от ЛПДС "Сызрань" ф-17 до ТП-НБ-Сызрань |  |  |  | АС | 50 | 2.1 | 9 | 53 | 43 | см.ТП | ВЛ-6 | Самарская область, г. Сызрань, ул. Нефтебазная, 1 | г. Сызрань | bar: 5; 8
СНП-17-0881/Д | 2017-12-29 | 2020-12-31 | аренда | ЭХ | Д | ТП-8-Причал-Сызрань | 1 | 6/0,4 | 100 | [5 empty] | 44 | АО "СНП" (нефтебаза) | ТП | Самарская область, г. Сызрань, ул. Причальная, 19 | г. Сызрань | 5: 1; 8: Х; 14: ОТ
СНП-17-0881/Д | 2017-12-29 | 2020-12-31 | аренда | ЭХ | Д | ТП-9-Причал-Сызрань | 1 | 6/0,4 | 250 | [5 empty] | 44 | АО "СНП" (нефтебаза) Сапожников | ТП | Самарская область, г. Сызрань, ул. Причальная, 19 | г. Сызрань | 5: 1; 8: Х; 14: ОТ
СНП-17-0881/Д | 2017-12-29 | 2020-12-31 | аренда | ЭХ | Д | ВЛ-6 кВ от опоры №144 (ф-4 "Причал-2" пс "Октябрьск") до ТП-8 |  |  |  | АС | 50 | 0.1 | 1 | 3 | 44 | см. ТП | ВЛ-6 | Самарская область, г. Сызрань, ул. Причальная, 19 | г. Сызрань | bar: 5; 8
СНП-17-0881/Д | 2017-12-29 | 2020-12-31 | аренда | ЭХ | Д | ВЛ-6 кВ от опоры №44 (ГПП-1 ОАО "Тяжмаш", ф-42, РП-7, ВЛ-6 кВ, ф-5, "Причал-1") до КТП-9-Причал |  |  |  | АС | 50 | 2.7 | 57 | 2 | 44 | см. ТП | ВЛ-6 | Самарская область, г. Сызрань, ул. Причальная, 19 | г. Сызрань | bar: 5; 8
СНП-17-0881/Д | 2017-12-29 | 2020-12-31 | техническое обслуж-е | ЭХ | Д | ТП-Кр 2*630 | 2 | 6/0,4 | 1260 | [6 empty] | АО "СНП" (нефтебаза) | ТП | г. Самара, ул. Эльтонская, 10 | г. Самара | 5: 1; 8: Х; 14: ОТ
СНП-17-0881/Д | 2017-12-29 | 2020-12-31 | техническое обслуж-е | ЭХ | Д | КЛ-6 кВ от п/с "Кряжская", ф-10, ф20 |  |  |  | 2*АСБ | 3х150 | 4 |  |  |  | см. ТП | КЛ-6 | г. Самара, ул. Эльтонская, 10 | г. Самара | bar: 5; 8; 11; 14; 17
1/16-18 | 2017-01-01 | 2020-12-31 | аренда | ЭХ | Д | ВЛ-10 кВ от опоры №1100/28 (ВЛ-10 кВ, ф-11, пс 110/10 "Богатое") до ТП-БОГ-1112/25 |  |  |  | АС | 35 | 0.01 | 1 | 1 |  | см. ТП | ВЛ-10 | Самарская область, Богатовский район, с. Богатое, ул. Юбилейная | Богатовский | 5: 4; 7: ОВ
1/16-18 | 2017-01-01 | 2020-12-31 | аренда | ЭХ | Д | ТП-БОГ1112/25 | 1 | 10/0,4 | 25 | [6 empty] | Жавинов Н.М. | ТП | Самарская область, Богатовский район, с. Богатое, ул. Юбилейная | Богатовский | 5: 4; 7: Х; 13: ОТ
1/16-19-ЭХ | 2017-01-01 | 2020-12-31 | аренда | ЭХ | Д | ВЛ-10 кВ от оп.1702/237 (ф-17 ПС "Новоспасская") до ТП-1716 |  |  |  | АС | 35 | 1.56 | 4 | 28 |  | см. ТП | ВЛ-10 | Приволжский район, с. Бестужевка | Приволжский | bar: 5; 8
1/16-19-ЭХ | 2017-01-01 | 2020-12-31 | аренда | ЭХ | Д | ТП-1716 | 1 | 10/0,4 | 40 | [6 empty] | Малышкин В.А. | ТП | Приволжский район, с. Бестужевка, жилой дом кад. №63:30:0202014:40 | Приволжский | 5: 1; 8: Х; 14: ОТ
3/16-78 | 2016-12-28 | 31.12.2017 авт.прод. | аренда | ЭХ | Д | ВЛ-10 от оп. №100/201, ВЛ-10 кВ, ф-1 ПС "Кротково" до ТП-К110/63 |  |  |  | АС | 35 | 0.09 | 1 | 2 |  | см. ТП | ВЛ-10 | Похвистневский район, с . Исаково | Похвистневский | 5: 4; 7: ОВ
3/16-78 | 2016-12-28 | 31.12.2017 авт.прод. | аренда | ЭХ | Д | ТП-К110/63 | 1 | 10/0,4 | 63 | [6 empty] | КФХ Таран А.В. | ТП | Похвистневский район, с . Исаково | Похвистневский | 5: 4; 7: Х; 13: ОТ
1/16-14-ЭХ | 2016-12-05 | 2017-12-31 | аренда | ЭХ | Д | ТП-ДСК-1008 | 1 | 10/0,4 | 250 | [5 empty] | 1 | СНТ "Водинка" | ТП | Самарская область, п.г.т. Новосемейкино, СНТ "Водинка" | Красноярский | 5: 1; 8: Х; 14: ОТ
1/16-14-ЭХ | 2016-12-05 | 2017-12-31 | аренда | ЭХ | Д | ТП-ДСК-1009 | 1 | 10/0,4 | 250 | [5 empty] | 2 | СНТ "Водинка" | ТП | Самарская область, п.г.т. Новосемейкино, СНТ "Водинка" | Красноярский | 5: 1; 8: Х; 14: ОТ
1/16-14-ЭХ | 2016-12-05 | 2017-12-31 | аренда | ЭХ | Д | ТП-ДСК-1010 | 1 | 10/0,4 | 250 | [5 empty] | 3 | СНТ "Водинка" | ТП | Самарская область, п.г.т. Новосемейкино, СНТ "Водинка" | Красноярский | 5: 1; 8: Х; 14: ОТ
1/16-14-ЭХ | 2016-12-05 | 2017-12-31 | аренда | ЭХ | Д | ТП-ДСК-1011 | 1 | 10/0,4 | 400 | [5 empty] | 4 | СНТ "Водинка" | ТП | Самарская область, п.г.т. Новосемейкино, СНТ "Водинка" | Красноярский | 5: 1; 9: Х; 15: ОТ
1/16-14-ЭХ | 2016-12-05 | 2017-12-31 | аренда | ЭХ | Д | ВЛ-10 кВ от опор №№1000/32, 1000/37, 1000/53, 1000/57 (ф-10, ПС 110/35/10 кВ "ДСК-2") до ТП-ДСК-1008, 10010, 1011, 1009 |  |  |  | АС | 50 | 1.35 | 5 | 21 | 5 | см. ТП | ВЛ-10 | Самарская область, п.г.т. Новосемейкино, СНТ "Водинка" | Красноярский | bar: 5; 9
1/16-23-ЭХ | 2016-12-20 | 2017-12-31 | аренда | ЭХ | Д | ВЛ-10 кВ от опоры №522/1 п/с "Кошки", ф-5 до КТП-КШК-522 |  |  |  | СИП-3 |  | 0.01 | 1 | 0 | 1 | см. ТП | ВЛ-10 | Самарская область, ж/д ст. Погрузная, ул. Первомайская, д. 118. | Кошкинский | 5: 4; 7: ОВ
1/16-23-ЭХ | 2016-12-20 | 2017-12-31 | аренда | ЭХ | Д | КТП-КШК-522 | 1 | 10/0,4 | 400 | [5 empty] | 2 | ОАО "Кошкинскагропромснаб" | ТП | Самарская область, ж/д ст. Погрузная, ул. Первомайская, д. 118. | Кошкинский | 5: 4; 7: Х; 13: ОТ
1/16-27 | 2016-12-23 | 31.12.2017 авт.прод. | аренда | ЭХ | Д | ВЛ-10 кВ от опоры №1911/1 ф19 п.с. "Б-Глушица" до ТП-1915 |  |  |  | АС | 50 | 0.015 | 1 | 1 | 1 | см. ТП | ВЛ-10 | Самарская область, Большеглушицкий район, с. Большая Глушица, ул. Дорожная, д. 7 | Большеглушицкий | bar: 5; 9
1/16-27 | 2016-12-23 | 31.12.2017 авт.прод. | аренда | ЭХ | Д | ТП-1915 | 1 | 10/0,4 | 250 | [5 empty] | 2 | ООО "Электромонтажсервис" Поставной С.И. | ТП | Самарская область, Большеглушицкий район, с. Большая Глушица, ул. Дорожная, д. 7 | Большеглушицкий | 5: 1; 9: Х; 15: ОТ
1/16-26 | 2016-12-23 | 31.12.2020 авт.прод | аренда | ЭХ | Д | ВЛ-10 кВ от опоры №304/6 ф3 ЦРП-10 до ТП-1-Липяги |  |  |  | АС | 70 | 0.05 | 1 | 2 | 1 | см. ТП | ВЛ-10 | Самарская область, г.о. Новокуйбышевск, район поселка Липяги 102 км | г. Новокуйбышевск | bar: 5; 9
1/16-26 | 2016-12-23 | 31.12.2020 авт.прод | аренда | ЭХ | Д | ТП-1-Липяги | 1 | 10/0,4 | 100 | [5 empty] | 2 | ООО "Ассоциация предприятий поволжья" | ТП | Самарская область, г.о. Новокуйбышевск, район поселка Липяги 102 км | г. Новокуйбышевск | 5: 1; 9: Х; 15: ОТ
1/16-29 | 2016-12-23 | 31.12.2020 авт.прод | аренда | ЭХ | Д | ТП-2291 | 2 | 6/0,4 | 2500 | [5 empty] | 1 | УК "Ленинская 302" ТСН "Садовая, 337" | ТП | г. Самара , ул. Ленинская, 302 | г. Самара | 5: 1; 9: Х; 15: ОТ
1/16-29 | 2016-12-23 | 31.12.2020 авт.прод | аренда | ЭХ | Д | КЛ-6 кВ от 1.с.ш. РП-234 до 1 с.ш. ТП-2291 |  |  |  | АСБ-6 | 3*150 | 0.83 | 0 | 0 | 2 | см. ТП | КЛ-6 | г. Самара , ул. Ленинская, 302 | г. Самара | bar: 5 to 6; 9; 12; 15
1/16-29 | 2016-12-23 | 31.12.2020 авт.прод | аренда | ЭХ | Д | КЛ-6 кВ от 2.с.ш. РП-234 до 2 с.ш. ТП-2291 |  |  |  | АСБ-6 | 3*150 | 0.83 | 0 | 0 | 2 | см. ТП | КЛ-6 | г. Самара , ул. Ленинская, 302 | г. Самара | bar: 5 to 6; 9; 12; 15
1/16-29 | 2016-12-23 | 31.12.2020 авт.прод | аренда | ЭХ | Д | КЛ-6 кВ от КТП-2334 до 2 с.ш. ТП-2291 |  |  |  | АСБ-6 | 3*120 | 0.22 | 0 | 0 | 2 | см. ТП | КЛ-6 | г. Самара , ул. Ленинская, 302 | г. Самара | bar: 5 to 6; 9; 12; 15
1/16-29 | 2016-12-23 | 31.12.2020 авт.прод | аренда | ЭХ | Д | КЛ-6 кВ от ТП-2488 до 1 с.ш. ТП-2291 |  |  |  | АСБ-6 | 3*120 | 0.22 | 0 | 0 | 2 | см. ТП | КЛ-6 | г. Самара , ул. Ленинская, 302 | г. Самара | bar: 5 to 6; 9; 12; 15
1/16-29 | 2016-12-23 | 31.12.2020 авт.прод | аренда | ЭХ | Д | КЛ-0,4 кВ от ТП-2291 до ж/д |  |  |  | АСБ-1 | 4*150 | 0.148 | 0 | 0 | 3 | см. ТП | КЛ-0,4 | г. Самара , ул. Ленинская, 302 | г. Самара | bar: 5 to 6; 9; 12; 15
1/16-29 | 2016-12-23 | 31.12.2020 авт.прод | аренда | ЭХ | Д | КЛ-0,4 кВ от ТП-2291 до ж/д |  |  |  | АСБ-1 | 4*150 | 0.135 | 0 | 0 | 3 | см. ТП | КЛ-0,4 | г. Самара , ул. Ленинская, 302 | г. Самара | bar: 5 to 6; 9; 12; 15
1/16-29 | 2016-12-23 | 31.12.2020 авт.прод | аренда | ЭХ | Д | КЛ-0,4 кВ от ТП-2291 до ж/д |  |  |  | 2*АСБ-1 | 4*185 | 0.11 | 0 | 0 | 3 | см. ТП | КЛ-0,4 | г. Самара , ул. Ленинская, 302 | г. Самара | bar: 5 to 6; 9; 12; 15
1/16-29 | 2016-12-23 | 31.12.2020 авт.прод | аренда | ЭХ | Д | КЛ-0,4 кВ от ТП-2291 до ж/д |  |  |  | 2*АСБ-1 | 4*185 | 0.1 | 0 | 0 | 3 | см. ТП | КЛ-0,4 | г. Самара , ул. Ленинская, 302 | г. Самара | bar: 5 to 6; 9; 12; 15
1/16-29 | 2016-12-23 | 31.12.2020 авт.прод | аренда | ЭХ | Д | КЛ-0,4 кВ от ТП-2291 до ж/д |  |  |  | 2*АСБ-1 | 4*185 | 0.148 | 0 | 0 | 3 | см. ТП | КЛ-0,4 | г. Самара , ул. Ленинская, 302 | г. Самара | bar: 5 to 6; 9; 12; 15
1/16-29 | 2016-12-23 | 31.12.2020 авт.прод | аренда | ЭХ | Д | КЛ-0,4 кВ от ТП-2291 до ж/д |  |  |  | 2*АСБ-1 | 4*70 | 0.135 | 0 | 0 | 3 | см. ТП | КЛ-0,4 | г. Самара , ул. Ленинская, 302 | г. Самара | bar: 5 to 6; 9; 12; 15
1/16-29 | 2016-12-23 | 31.12.2020 авт.прод | аренда | ЭХ | Д | КЛ-0,4 кВ от ТП-2291 до ж/д |  |  |  | 2*АСБ-1 | 4*70 | 0.11 | 0 | 0 | 3 | см. ТП | КЛ-0,4 | г. Самара , ул. Ленинская, 302 | г. Самара | bar: 5 to 6; 9; 12; 15
1/16-29 | 2016-12-23 | 31.12.2020 авт.прод | аренда | ЭХ | Д | КЛ-0,4 кВ от ТП-2291 до ж/д |  |  |  | 2*АСБ-1 | 4*70 | 0.1 | 0 | 0 | 3 | см. ТП | КЛ-0,4 | г. Самара , ул. Ленинская, 302 | г. Самара | bar: 5 to 6; 9; 12; 15
1/16-29 | 2016-12-23 | 31.12.2020 авт.прод | аренда | ЭХ | Д | КЛ-0,4 кВ от ТП-2291 до ж/д |  |  |  | 2*АСБ-1 | 4*70 | 0.1 | 0 | 0 | 3 | см. ТП | КЛ-0,4 | г. Самара , ул. Ленинская, 302 | г. Самара | bar: 5 to 6; 9; 12; 15
1/16-29 | 2016-12-23 | 31.12.2020 авт.прод | аренда | ЭХ | Д | КЛ-0,4 кВ от ТП-2291 до ж/д |  |  |  | 2*АСБ-1 | 4*70 | 0.06 | 0 | 0 | 3 | см. ТП | КЛ-0,4 | г. Самара , ул. Ленинская, 302 | г. Самара | bar: 5 to 6; 9; 12; 15
1/16-29 | 2016-12-23 | 31.12.2020 авт.прод | аренда | ЭХ | Д | КЛ-0,4 кВ от ТП-2291 до ж/д |  |  |  | 2*АСБ-1 | 4*70 | 0.065 | 0 | 0 | 3 | см. ТП | КЛ-0,4 | г. Самара , ул. Ленинская, 302 | г. Самара | bar: 5 to 6; 9; 12; 15
3/17-03 | 2017-04-28 | 31.12.2020 авт.прод | аренда | ЭХ | Д | ВЛ-10 кВ от опоры №2003/1 (ф-20, ВЛ-10 кВ, ПС "Серноводская") до ТП-СВД-2003 |  |  |  | АС | 35 | 0.66 | 2 | 12 | 1 | см. ТП | ВЛ-10 | Самарская область, Сергиевский район, п. Суходол | Сергиевский | 5: 4; 7: ОВ
3/17-03 | 2017-04-28 | 31.12.2020 авт.прод | аренда | ЭХ | Д | ТП-СВД-2003 | 2 | 10/0,4 | 800 | [5 empty] | 2 | ЗАО «Ветсанутильзавод Сергиевский» | ТП | Самарская область, Сергиевский район, п. Суходол, справа от 1109 км+10 км автодороги М-5 "Урал"- Строение4 | Сергиевский | 5: 4; 7: Х; 13: ОТ
1/16-21 | 2016-12-23 | 2020-12-31 | аренда | ЭХ | Д | ВЛ-10 кВ от опоры №500/619 (ВЛ-10 кВ, ДНС-5, п/с "Денискино" 35/10) до КТП-ДНС-516/100 |  |  |  | АС | 50 | 0.015 | 1 | 1 | 1 | см. ТП | ВЛ-10 | Самарская область, Шенталинский район, с. Новый Куван | Шенталинский | 5: 4; 7: ОВ
1/16-21 | 2016-12-23 | 2020-12-31 | аренда | ЭХ | Д | КТП-ДНС-516/100 | 1 | 10/0,4 | 100 | [5 empty] | 1 | ООО "Агрофирма "КОЛНА" | ТП | Самарская область, Шенталинский район, с. Новый Куван | Шенталинский | 5: 4; 7: Х; 13: ОТ
1/16-25 | 2016-12-23 | 31.12.2017 авт.прод. | аренда | ЭХ | Д | КТП-Ис1512/250-МТФ | 1 | 10/0,4 | 250 | [5 empty] | б/н | Кузаева И.В. | ТП | Самарская область, Исаклинский район, с. Новый Байтермиш | Исаклинский | 5: 4; 8: Х; 14: ОТ
1/16-25 | 2016-12-23 | 31.12.2017 авт.прод. | аренда | ЭХ | Д | ВЛ-10 кВ от опоры №1517/124 (ВЛ-10 кВ, ф-15, пс "Исаклинская") до КТП-Ис1512-МТФ |  |  |  | АС | 35 | 0.015 | 1 | 1 | б/н | см. ТП | ВЛ-10 | Самарская область, Исаклинский район, с. Новый Байтермиш | Исаклинский | 5: 4; 8: ОВ
1/16-28 | 2017-01-01 | 2020-12-31 | аренда | ЭХ | Д | ВЛ-6 кВ от оп.200/224 (ПС "Новая Рачейка" ф-2) до ТП Нр220/160 |  |  |  | АС | 50 | 0.07 | 2 | 2 | 1 | см. ТП | ВЛ-6 | Самарская область, Сызранский район, с. Новая Рачейка, ул. Юбилейная, 23 | Сызранский | bar: 5; 9
1/16-28 | 2017-01-01 | 2020-12-31 | аренда | ЭХ | Д | ТП-Нр-220/160 | 1 | 6/0,4 | 160 | [5 empty] | 2 | ООО "Агро+" | ТП | Самарская область, Сызранский район, с. Новая Рачейка, ул. Юбилейная, 23 | Сызранский | 5: 1; 9: Х; 15: ОТ
1/16-17-ЭХ | 2017-01-01 | 2020-12-31 | аренда | ЭХ | Д | ВЛ-10 кВ от оп.№110/152-111/2 ф-1 ПС "Солнечная" до ТП-112 |  |  |  | АС-35 | 35 | 0.053 | 1 | 2 | 1 | см. ТП | ВЛ-10 | Самарская область, Приволжский район, с. Спасское | Приволжский | bar: 5; 9
1/16-17-ЭХ | 2017-01-01 | 2020-12-31 | аренда | ЭХ | Д | ТП-Солн112 | 1 | 10/0,4 | 40 | [5 empty] | 2 | ООО "Исток" (АЗК) | ТП | Самарская область, Приволжский район, с. Спасское | Приволжский | 5: 1; 9: Х; 15: ОТ
1/16-17-ЭХ | 2017-01-01 | 2020-12-31 | аренда | ЭХ | Д | ВЛ-10 кВ от опоры №800/20-808/1 пс "Обшаровка", ф-8 до ТП-808 |  |  |  | АС-35 | 35 | 0.026 | 1 | 1 | 3 | см. ТП | ВЛ-10 | Самарская область, Приволжский район, с. Обшаровка | Приволжский | bar: 5; 9
1/16-17-ЭХ | 2017-01-01 | 2020-12-31 | аренда | ЭХ | Д | ТП-808 | 1 | 10/0,4 | 40 | [5 empty] | 4 | ООО "Исток" (АЗК) | ТП | Самарская область, Приволжский район, с. Обшаровка | Приволжский | 5: 1; 9: Х; 15: ОТ
1/16-17-ЭХ | 2017-01-01 | 2020-12-31 | аренда | ЭХ | Д | ВЛ-10 кВ от опоры №800/74-810/24 ВЛ-10 кВ ф-8 от ПС "Солнечная до ТП-810 |  |  |  | АС-35 | 35 | 1.6 | 2 | 24 | 5 | см. ТП | ВЛ-10 | Самарская область, Приволжский район, 9-ый км автодороги Самара-Приволжье | Приволжский | bar: 5; 9
1/16-17-ЭХ | 2017-01-01 | 2020-12-31 | аренда | ЭХ | Д | КТП-Солн810 | 1 | 10/0,4 | 100 | [5 empty] | 6 | ООО "Исток" (АЗК) | ТП | Самарская область, Приволжский район, 9-ый км автодороги Самара-Приволжье | Приволжский | 5: 1; 9: Х; 15: ОТ
1/16-16-ЭХ | 2017-01-01 | 2020-12-31 | аренда | ЭХ | Д | ТП-1303 | 1 | 6/0,4 | 400 | [5 empty] | 1 | ТСЖ "Барбаши" | ТП | г. Самара. Барбошин овраг, Барбошина поляна, СДТ "Весна-К" | г. Самара | 5: 1; 9: Х; 15: ОТ
1/16-16-ЭХ | 2017-01-01 | 2020-12-31 | аренда | ЭХ | Д | КЛ-6 кВ от яч. №23 РП-137 до оп. №1, от оп. №12 до оп. №13, от оп.№44 до ТП-1303 |  |  |  | АСБ | 3*120 | 0.525 | 0 | 0 | 2 | см. ТП | КЛ-6 | г. Самара. Барбошин овраг, Барбошина поляна, СДТ "Весна-К" | г. Самара | bar: 5 to 6; 9; 12; 15
1/16-16-ЭХ | 2017-01-01 | 2020-12-31 | аренда | ЭХ | Д | ВЛ-6 кВ от оп.№1 (яч.№23 РП-137) до оп.№44 (КТП-1303) |  |  |  | СИП-3 | 70 | 1.35 | 2 | 44 | 3 | см. ТП | ВЛ-6 | г. Самара. Барбошин овраг, Барбошина поляна, СДТ "Весна-К" | г. Самара | bar: 5; 9
569 | 2015-05-14 | --- | безвозмедное пользование | ЭХ | Д | КЛ-6 кВ от ПС "Салют", яч.13 до 1 с.ш. ТП-1 |  |  |  | АСБ-6 | 3*185 | 3.3 | 0 | 2 | 1 | см. ТП | КЛ-6 | г. Самара, Красноглинский район, 24 км Московского Шоссе, №9 | г. Самара | bar: 5 to 6; 9; 12; 15
569 | 2015-05-14 | --- | безвозмедное пользование | ЭХ | Д | КЛ-6 кВ от ПС "Салют", яч.20 до 2 с.ш. ТП-1 |  |  |  | АСБ-6 | 3*185 | 3.3 | 0 | 2 |  | см. ТП | КЛ-6 | г. Самара, Красноглинский район, 24 км Московского Шоссе, №9 | г. Самара | bar: 5 to 6; 9; 12; 15
569 | 2015-05-14 | --- | безвозмедное пользование | ЭХ | Д | 2 КЛ-6 кВ от ТП-1 до ТП-2 |  |  |  | 2*АСБ-6 | 3*150 | 0.232 | 0 | 0 | 1 | см. ТП | КЛ-6 | г. Самара, Красноглинский район, 24 км Московского Шоссе, №9 | г. Самара | bar: 5 to 6; 9; 12; 15
569 | 2015-05-14 | --- | безвозмедное пользование | ЭХ | Д | ТП-1-Шведская Слобода | 1 | 6/0,4 | 400 | [5 empty] | 2 | УК "Шведская Слобода" Самарагорсвет (У.О.) | ТП | г. Самара, Красноглинский район, 24 км Московского Шоссе, №9 | г. Самара | 5: 1; 9: Х; 15: ОТ
569 | 2015-05-14 | --- | безвозмедное пользование | ЭХ | Д | ТП-2-Шведская Слобода | 1 | 6/0,4 | 400 | [5 empty] | 2 | УК "Шведская Слобода" Уличное освещение ООО "Аква-Строй" (КНС) | ТП | г. Самара, Красноглинский район, 24 км Московского Шоссе, №9 | г. Самара | 5: 1; 9: Х; 15: ОТ
569 | 2015-05-14 | --- | безвозмедное пользование | ЭХ | Д | КЛ-0,4 от ТП-1 до ж/д №1 |  |  |  | 2*АСБ-1 | 4*70 | 0.19 | 0 | 0 | 3 | см. ТП | КЛ-0,4 | г. Самара, Красноглинский район, 24 км Московского Шоссе, №9 | г. Самара | bar: 5 to 6; 9; 12; 15
569 | 2015-05-14 | --- | безвозмедное пользование | ЭХ | Д | КЛ-0,4 кВ от ТП-1 до ж/д №2 |  |  |  | 2*АСБ-1 | 4*70 | 0.1 | 0 | 0 | 3 | см. ТП | КЛ-0,4 | г. Самара, Красноглинский район, 24 км Московского Шоссе, №9 | г. Самара | bar: 5 to 6; 9; 12; 15
569 | 2015-05-14 | --- | безвозмедное пользование | ЭХ | Д | КЛ-0,4 кВ от ТП-1 до ж/д №3 |  |  |  | 2*АСБ-1 | 4*70 | 0.1 | 0 | 0 | 3 | см. ТП | КЛ-0,4 | г. Самара, Красноглинский район, 24 км Московского Шоссе, №9 | г. Самара | bar: 5 to 6; 9; 12; 15
569 | 2015-05-14 | --- | безвозмедное пользование | ЭХ | Д | КЛ-0,4 кВ от ТП-2 до ж/д №4 |  |  |  | 2*АСБ-1 | 4*70 | 0.08 | 0 | 0 | 3 | см. ТП | КЛ-0,4 | г. Самара, Красноглинский район, 24 км Московского Шоссе, №9 | г. Самара | bar: 5 to 6; 9; 12; 15
569 | 2015-05-14 | --- | безвозмедное пользование | ЭХ | Д | КЛ-0,4 кВ от ТП-2 до ж/д №5 |  |  |  | 2*АСБ-1 | 4*70 | 0.1 | 0 | 0 | 3 | см. ТП | КЛ-0,4 | г. Самара, Красноглинский район, 24 км Московского Шоссе, №9 | г. Самара | bar: 5 to 6; 9; 12; 15
569 | 2015-05-14 | --- | безвозмедное пользование | ЭХ | Д | КЛ-0,4 кВ от ТП-2 до ж/д №6 |  |  |  | 2*АСБ-1 | 4*70 | 0.22 | 0 | 0 | 3 | см. ТП | КЛ-0,4 | г. Самара, Красноглинский район, 24 км Московского Шоссе, №9 | г. Самара | bar: 5 to 6; 9; 12; 15
569 | 2015-05-14 | --- | безвозмедное пользование | ЭХ | Д | КЛ-0,4 кВ от ТП-2 до КНС |  |  |  | АСБ-1 | 4*70 | 0.25 | 0 | 0 | 3 | см. ТП | КЛ-0,4 | г. Самара, Красноглинский район, 24 км Московского Шоссе, №9 | г. Самара | bar: 5 to 6; 9; 12; 15
5 | 2017-04-26 | --- | безвозмедное пользование | ЭХ | Д | 2КЛ-0,4 кВ от ТП-2 до ВРУ №1 ж/д №4 секция "А" |  |  |  | 2АВБбШв-1 | 4*120 | 0.204 | 0 | 0 | 1.1а | см. ТП | КЛ-0,4 | Самарская область, Волжский район, пгт Смышляевка, ул. Шведская Слобода | г. Самара | bar: 5 to 6; 9; 12; 15
5 | 2017-04-26 | --- | безвозмедное пользование | ЭХ | Д | 2КЛ-0,4 кВ от ТП-2 до ВРУ №3 ж/д №3 секция "В" |  |  |  | 2АВБбШв-1 | 4*120 | 0.136 | 0 | 0 | 1.1б | см. ТП | КЛ-0,4 | Самарская область, Волжский район, пгт Смышляевка, ул. Шведская Слобода | г. Самара | bar: 5 to 6; 9; 12; 15
5 | 2017-04-26 | --- | безвозмедное пользование | ЭХ | Д | 2КЛ-0,4 кВ от ТП-2 до ВРУ №2 ж/д №3 секция "А" |  |  |  | 2АВБбШв-1 | 4*120 | 0.065 | 0 | 0 | 1.1в | см. ТП | КЛ-0,4 | Самарская область, Волжский район, пгт Смышляевка, ул. Шведская Слобода | г. Самара | bar: 5 to 6; 9; 12; 15
5 | 2017-04-26 | --- | безвозмедное пользование | ЭХ | Д | 2КЛ-0,4 кВ от ТП-1 до ВРУ №4 ж/д №2 секция "А" |  |  |  | 2АВБбШв-1 | 4*120 | 0.095 | 0 | 0 | 1.1г | см. ТП | КЛ-0,4 | Самарская область, Волжский район, пгт Смышляевка, ул. Шведская Слобода | г. Самара | bar: 5 to 6; 9; 12; 15
5 | 2017-04-26 | --- | безвозмедное пользование | ЭХ | Д | 2КЛ-0,4 кВ от ТП-1 до ВРУ №5 ж/д №1 секция "А" |  |  |  | 2АВБбШв-1 | 4*120 | 0.07 | 0 | 0 | 1.1д | см. ТП | КЛ-0,4 | Самарская область, Волжский район, пгт Смышляевка, ул. Шведская Слобода | г. Самара | bar: 5 to 6; 9; 12; 15
РЦЦ/3603/17 | 2016-01-23 | 23.01.2019 авт.прод. | аренда | ЭХ | Д | ТП-1912 | 1 | 10/0,4 | 100 | [5 empty] | 1 | АО "Тандер" (Магнит) | ТП | Безенчукский район, п.Безенчук, ул. Центральная, 104 | Безенчукский | 5: 1; 9: Х; 15: ОТ
РЦЦ/3603/17 | 2016-01-23 | 23.01.2019 авт.прод. | аренда | ЭХ | Д | ВЛ-10 кВ от опоры №1902/13 (ф-19 ПС "Западная") до ТП-1912 |  |  |  | АС | 50 | 0.015 | 1 | 1 | 1 | см. ТП | ВЛ-10 | Безенчукский район, п.Безенчук, ул. Центральная, 104 | Безенчукский | bar: 5; 9
РЦЦ/3603/17 | 2016-01-23 | 23.01.2019 авт.прод. | аренда | ЭХ | Д | КЛ-6 кВ от КТП-19 (ф-10 п/с "Юлия" 35/10/6) до ТП-6/2 (ТП-ГМ-Кинель) |  |  |  | АСБ | 3*150 | 0.53 | 0 | 0 | 2 | см. ТП | КЛ-6 | г. Кинель, ул. Чехова | г. Кинель | bar: 5; 7; 10; 13; 16
РЦЦ/3603/17 | 2016-01-23 | 23.01.2019 авт.прод. | аренда | ЭХ | Д | КЛ-6 кВ от опоры №Л45/18/2 (ВЛ-6 кВ, ф-45, пс "Локомотивное депо" 110/10/6) до ТП-6/2 (ТП-ГМ-Кинель) |  |  |  | АСБ | 3*150 | 0.03 | 0 | 0 | 2 | см. ТП | КЛ-6 | г. Кинель, ул. Чехова | г. Кинель | bar: 5; 7; 10; 13; 16
РЦЦ/3603/17 | 2016-01-23 | 23.01.2019 авт.прод. | аренда | ЭХ | Д | ТП-6/2 (ТП-ГМ-Кинель) | 2 | 6/0,4 | 1260 | [5 empty] | 2 | АО "Тандер" (Магнит) | ТП | г. Кинель, ул. Чехова | г. Кинель | 5: 1; 10: Х; 16: ОТ
РЦЦ/3603/17 | 2016-01-23 | 23.01.2019 авт.прод. | аренда | ЭХ | Д | КЛ-6 кВ от ТП (п/с "Солнечная", ВЛ-6 кВ, ф-1) до ТП-СОЛ-106 |  |  |  | АВБ | 3*120 | 0.035 | 0 | 0 | 3 | см. ТП | КЛ-6 | г. Отрадный, ул. Нефтяников, 90 | г. Отрадный | 5: 4; 8: ОК; 11: ОК; 14: ОК; 17: ОК
РЦЦ/3603/17 | 2016-01-23 | 23.01.2019 авт.прод. | аренда | ЭХ | Д | КЛ-6 кВ от опоры №1108/12 (ВЛ-6 кВ, ф-11, п/с "Новоотрадная" 220/110/6 кВ) до ТП-СОЛ-106 |  |  |  | АВБ | 3*120 | 0.045 | 0 | 0 | 3 | см. ТП | КЛ-6 | г. Отрадный, ул. Нефтяников, 90 | г. Отрадный | 5: 4; 8: ОК; 11: ОК; 14: ОК; 17: ОК
РЦЦ/3603/17 | 2016-01-23 | 23.01.2019 авт.прод. | аренда | ЭХ | Д | ТП-СОЛ-106 | 2 | 6/0,4 | 800 | [5 empty] | 3 | АО "Тандер" (Магнит) | ТП | г. Отрадный, ул. Нефтяников, 90 | г. Отрадный | 5: 4; 8: Х; 14: ОТ
3/17-02 | 2017-02-01 | 2020-12-31 | аренда | ЭХ | Д | КЛ-10 кВ от яч.12 РП-1 ПКЗ до ТП-108 |  |  |  | ААБ-10 | 3*120 | 1.254 | 0 | 0 | 1 | см. ТП | КЛ-10 | Самарская область, г. Тольятти, ул. Вокзальная, 21 | г. Тольятти | bar: 5 to 6; 9; 12; 15
3/17-02 | 2017-02-01 | 2020-12-31 | аренда | ЭХ | Д | КЛ-10 кВ от яч.16 РП-1 ПКЗ до ТП-108 |  |  |  | ААБ-10 | 3*120 | 1.253 | 0 | 0 | 2 | см. ТП | КЛ-10 | Самарская область, г. Тольятти, ул. Вокзальная, 21 | г. Тольятти | bar: 5 to 6; 9; 12; 15
[5 empty] | Д | КЛ-10 кВ от ТП-108 до ТП-108А |  |  |  | ААШв-10 | 3*95 | 0.06 | 0 | 0 |  | см. ТП | КЛ-10 | Самарская область, г. Тольятти, ул. Вокзальная, 21 | г. Тольятти | bar: 5 to 6; 9; 12; 15
3/17-02 | 2017-02-01 | 2020-12-31 | аренда | ЭХ | Д | ТП-108 | 2 | 10/0,4 | 1260 | [5 empty] | 3 | АО "Тольяттихлеб" | ТП | Самарская область, г. Тольятти, ул. Вокзальная, 21 | г. Тольятти | 5: 1; 9: Х; 15: ОТ
3/17-02 | 2017-02-01 | 2020-12-31 | аренда | ЭХ | Д | ТП-108А | 1 | 10/0,4 | 630 | [5 empty] | 4 | АО "Тольяттихлеб" | ТП | Самарская область, г. Тольятти, ул. Вокзальная, 21 | г. Тольятти | 5: 1; 9: Х; 15: ОТ
1/16-19-ЭХ | 2017-03-01 | 2020-12-31 | аренда | ЭХ | Д | ВЛ-6 кВ от опоры ТШ 200/164 ПС 35/6 кВ "Тишерек", ф-2, до опоры ТШ210/6 |  |  |  | АС | 35 | 0.24 | 1 | 6 | 1 | см. ТП | ВЛ-6 | Самарская область, Сызранский район, подъезд к городу Ульяновску от а/д "Урал С-5" на 326км слева от неё, в районе ОАО "Птице-фабрика "Волжская" | Сызранский | bar: 5; 10
1/16-19-ЭХ | 2017-03-01 | 2020-12-31 | аренда | ЭХ | Д | КЛ-6 кВ от опоры ТП-ТШ210/6 до ТП-ТШ-214 |  |  |  | АСБ | 3*70 | 0.05 | 0 | 0 | 2 | см. ТП | КЛ-6 | Самарская область, Сызранский район, подъезд к городу Ульяновску от а/д "Урал С-5" на 326км слева от неё, в районе ОАО "Птице-фабрика "Волжская" | Сызранский | bar: 5; 7; 10; 13; 16
1/16-19-ЭХ | 2017-03-01 | 2020-12-31 | аренда | ЭХ | Д | ТП-ТШ-214 | 1 | 6/0,4 | 160 | [5 empty] | 3 | Дустов А.А. | ТП | Самарская область, Сызранский район, подъезд к городу Ульяновску от а/д "Урал С-5" на 326км слева от неё, в районе ОАО "Птице-фабрика "Волжская" | Сызранский | 5: 1; 10: Х; 16: ОТ
063 | 14.12.2016 | 31.12.2017 авт.прод. | аренда | ЭХ | Д | ВЛ-0,4 кВ от опоры №102/1 (ТП-8) до базовой станции №630154 |  |  |  | ВВГ | 4*10 | 0.032 |  |  | 1 | ПАО "Мегафон" БС-630154 | ВЛ-0,4 | Самарская обл., Тольятти г., Южное ш., 36, проходные ВАЗа, стояночный комплекс | г. Тольятти | bar: 5; 10
063 | 14.12.2016 | 31.12.2017 авт.прод. | аренда | ЭХ | Д | КЛ-0,4 кВ от ШР-2 АТС до БС |  |  |  | ВВГ | 4*10 | 0.022 |  |  | 2 | ПАО "Мегафон" БС-630139 | КЛ-0,4 | Самарская обл., Тольятти г., Мира ул., 67а | г. Тольятти | bar: 5; 7; 10; 13; 16
063 | 14.12.2016 | 31.12.2017 авт.прод. | аренда | ЭХ | Д | ВЛ-0,4 от КТП-Сур 506 опора 100/2 до БС |  |  |  | ВВГ | 4*10 | 0.05 |  |  | 3 | ПАО "Мегафон" БС-630407 | ВЛ-0,4 | Самарская обл., Шигонский р-н., Байдеряково с., Центральная ул., 80 | Шигонский | bar: 5; 10
063 | 14.12.2016 | 31.12.2017 авт.прод. | аренда | ЭХ | Д | ВЛ-0,4 от ПСУ-3 (ПС Фабричная ТП-2) до БС № 630406 |  |  |  | ВВГ | 4*10 | 0.128 |  |  | 4 | ПАО "Мегафон" БС-630406 | ВЛ-0,4 | Самарская обл., Сызранский р-н., Балашейка пгт. | Сызранский | bar: 5; 10
063 | 14.12.2016 | 31.12.2017 авт.прод. | аренда | ЭХ | Д | КЛ-0,4 кВ от ТП-390 до БС |  |  |  | ВВГ | 4*10 | 0.054 |  |  | 5 | ПАО "Мегафон" БС-630192 | КЛ-0,4 | Самарская обл., Тольятти г., Баныкина ул., 8 | г. Тольятти | bar: 5; 7; 10; 13; 16
063 | 14.12.2016 | 31.12.2017 авт.прод. | аренда | ЭХ | Д | ВЛ-0,4 кВ от опоры №300/5 (ВЛ-0,4 кВ, ф-3 КТП Стр202/160) до базовой станции |  |  |  | ВВГ | 4*10 | 0.08 |  |  | 6 | ПАО "Мегафон" БС-630469 | ВЛ-0,4 | Самарская обл., Жигулевск г., Бахилова Поляна с., Бахилова поляна | г. Жигулевск | bar: 5; 10
063 | 14.12.2016 | 31.12.2017 авт.прод. | аренда | ЭХ | Д | ВЛ-0,4 кВ от КТП Жт201/630 оп.300/4 до БС |  |  |  | ВВГ | 4*10 | 0.044 |  |  | 7 | ПАО "Мегафон" БС-630470 | ВЛ-0,4 | Самарская обл., Ставропольский р-н., Бахилово с., Магистральная ул., 2 | Ставропольский | bar: 5; 10
063 | 14.12.2016 | 31.12.2017 авт.прод. | аренда | ЭХ | Д | ВЛ-0,4 кВ от ТП-231 до БС |  |  |  | ВВГ | 4*10 | 0.078 |  |  | 8 | ПАО "Мегафон" БС-630453 | ВЛ-0,4 | Самарская обл., Сызрань г., Гагарина пр-кт., 89, ЖЭК | г. Сызрань | bar: 5; 10
063 | 14.12.2016 | 31.12.2017 авт.прод. | аренда | ЭХ | Д | КЛ-0,4 0,4 кВ до БС |  |  |  | АС | 35 | 0.034 |  |  | 9 | ПАО "Мегафон" БС-630130 | КЛ-0,4 | Самарская обл., Тольятти г., Белорусская ул., 33 | г. Тольятти | bar: 5; 7; 10; 13; 16
063 | 14.12.2016 | 31.12.2017 авт.прод. | аренда | ЭХ | Д | ВЛ-0,4 кВ от ВРУ-0,4 кВ ГСК до базовой станции |  |  |  | СИП | 4*25 | 0.07 |  |  | 10 | ПАО "Мегафон" БС-630452 | ВЛ-0,4 | Самарская обл., Тольятти г., Офицерская ул., 45а, ГСК "Белый медведь" | г. Тольятти | bar: 5; 10
063 | 14.12.2016 | 31.12.2017 авт.прод. | аренда | ЭХ | Д | ВЛ-0,4 кВ от КТП-Б102 до БС |  |  |  | АС | 50 | 0.055 |  |  | 11 | ПАО "Мегафон" БС-630408 | ВЛ-0,4 | Самарская обл., Шигонский р-н., Береговой п., дом животновода | Шигонский | bar: 5; 10
063 | 14.12.2016 | 31.12.2017 авт.прод. | аренда | ЭХ | Д | ВЛ-0,4 кВ опоры 300/32 (ВЛ-0,4 кВ, КТП РАК-313/160, п/с "Большая Раковка) до БС-630979 |  |  |  | СИП | 4*35 | 0.46 |  |  | 12 | ПАО "Мегафон" БС-630979 | ВЛ-0,4 | Самарская обл.Красноярский р-н,с.Б.Каменка | Красноярский | bar: 5; 10
063 | 14.12.2016 | 31.12.2017 авт.прод. | аренда | ЭХ | Д | ВЛ-0,4 кВ от КТП РАК 604/100 (п/с "Большая Раковка") до БС-632101 |  |  |  | СИП | 35 | 0.31 |  | 4 | 13 | ПАО "Мегафон" БС-632101 | ВЛ-0,4 | Самарская обл. Красноярский р-н,с.Б.Раковка, ул. Комсомольская | Красноярский | bar: 5; 10
063 | 14.12.2016 | 31.12.2017 авт.прод. | аренда | ЭХ | Д | ВЛ-0,4 кВ от ф-5, ТП-123 до БС-631286 |  |  |  | СИП | 16 | 0.68 |  |  | 14 | ПАО "Мегафон" БС-631286 | ВЛ-0,4 | Самарская обл., Тольятти г., Карбышева ул., 19, АФУ на трубостойках на кровле бани "Бодрость" | г. Тольятти | bar: 5; 10
063 | 14.12.2016 | 31.12.2017 авт.прод. | аренда | ЭХ | Д | КЛ-0,4 кВ до БС | [5 empty] | 0.084 |  |  | 15 | ПАО "Мегафон" БС-630220 | КЛ-0,4 | Самарская обл., Ставропольский р-н., Большая Рязань с., башня ТЦМС-5 | Ставропольский | bar: 5; 7; 10; 13; 16
063 | 14.12.2016 | 31.12.2017 авт.прод. | аренда | ЭХ | Д | ВЛ-0,4 кВ от опоры №200/5 (ВЛ-0,4 кВ, ф-2, КТП-НГ- 127/250) до базовой станции |  |  |  | ВВГ | 4*10 | 0.14 | 0 | 2 | 16 | ПАО "Мегафон" БС-630760 | ВЛ-0,4 | Самарская обл., Исаклинский р-н., Большое Микушкино с., Западная окраина села | Исаклинский | 5: 4; 10: ОВ
063 | 14.12.2016 | 31.12.2017 авт.прод. | аренда | ЭХ | Д | ВЛ-0,4 кВ от Кир618/100 до БС |  |  |  | ВВГ | 4*4 | 0.54 |  |  | 17 | ПАО "Мегафон" БС-630164 | ВЛ-0,4 | Самарская обл., Ставропольский р-н., Русская Борковка с., Советская ул., 46 Г | Ставропольский | bar: 5; 10
063 | 14.12.2016 | 31.12.2017 авт.прод. | аренда | ЭХ | Д | ВЛ-0,4 кВ от К1221/100 оп.100/13 до БС | [5 empty] | 0.042 |  |  | 18 | ПАО "Мегафон" БС-630882 | ВЛ-0,4 | Самарская обл., Ставропольский р-н., Брусяны с., Советская ул., участок 50-г | Ставропольский | bar: 5; 10
063 | 14.12.2016 | 31.12.2017 авт.прод. | аренда | ЭХ | Д | КЛ-0,4 (ТП-282, Контактные соединения КЛ-0,4кВ в 9ЩСУ КС №3) до БС №630160 "ВАЗ-1" |  |  |  | АС | 35 | 0.045 |  |  | 19 | ПАО "Мегафон" БС-630160 | КЛ-0,4 | Самарская обл., Тольятти г., Южное ш., 36 | г. Тольятти | bar: 5; 7; 10; 13; 16
063 | 14.12.2016 | 31.12.2017 авт.прод. | аренда | ЭХ | Д | КЛ-0,4 (ТП-235, Контактные соединения КЛ-0,4кВ в ЩСУ КС №5) до БС №630439 "ВАЗ-2" |  |  |  | АС | 50 | 0.074 |  |  | 20 | ПАО "Мегафон" БС-630439 | КЛ-0,4 | Самарская обл., Тольятти г., Южное ш., 36 | г. Тольятти | bar: 5; 7; 10; 13; 16
063 | 14.12.2016 | 31.12.2017 авт.прод. | аренда | ЭХ | Д | КЛ-0,4 (ТП-281, Контактные соединения КЛ-0,4кВ в 2ЩСУ КС №2) до БС №630440 "ВАЗ-3" |  |  |  | СИП | 4*25 | 0.078 |  |  | 21 | ПАО "Мегафон" БС-630440 | КЛ-0,4 | Самарская обл., Тольятти г., Южное ш., 36, ВАЗ-3 | г. Тольятти | bar: 5; 7; 10; 13; 16
063 | 14.12.2016 | 31.12.2017 авт.прод. | аренда | ЭХ | Д | ВЛ-0,4 кВ от КТП Ж206/100 оп.102/13 до БС |  |  |  | СИП | 4*25 | 0.3 |  |  | 22 | ПАО "Мегафон" БС-630868 | ВЛ-0,4 | Самарская обл., Ставропольский р-н., Валы с., Советская ул., уч-к 2-К | Ставропольский | bar: 5; 10
063 | 14.12.2016 | 31.12.2017 авт.прод. | аренда | ЭХ | Д | КЛ-0,4 кВ от Ам3606/250 оп.303/3 до БС |  |  |  | СИП | 4*16 | 0.02 |  |  | 23 | ПАО "Мегафон" БС-630126 | КЛ-0,4 | Самарская обл., Ставропольский р-н., Васильевка с., Коллективная ул., 54а | Ставропольский | bar: 5; 7; 10; 13; 16
063 | 14.12.2016 | 31.12.2017 авт.прод. | аренда | ЭХ | Д | ВЛ-10кВ от оп.Л1000/580 (ф-10 ПС 110/35/10 "Лопатино") до ТП-Л1028 | [8 empty] | 24 | см. ТП | ВЛ-10 | Самарская обл., Ставропольский р-н., Верхнее Санчелеево с., Вечканова ул., 6А | Ставропольский | bar: 5; 10
063 | 14.12.2016 | 31.12.2017 авт.прод. | аренда | ЭХ | Д | ТП-Л1028 (630401) | 1 | 10/0,4 | 25 | [5 empty] | 24 | Мегафон, БС-630401 | ТП | Самарская обл., Ставропольский р-н., Верхнее Санчелеево с., Вечканова ул., 6А | Ставропольский | 5: 1; 10: Х; 16: ОТ
063 | 14.12.2016 | 31.12.2017 авт.прод. | аренда | ЭХ | Д | ВЛ-0,4 кВ от ТП-Л1028 до БС-630401 |  |  |  | СИП | 4*16 | 0.06 |  |  | 24 | см. ТП | ВЛ-0,4 | Самарская обл., Ставропольский р-н., Верхнее Санчелеево с., Вечканова ул., 6А | Ставропольский | bar: 5; 10
063 | 14.12.2016 | 31.12.2017 авт.прод. | аренда | ЭХ | Д | ВЛ-0,4 от опоры №200/10 (ПС 110/35/10 кВ "Белозерки", ВЛ-10 кВ, ф-17, КТП-Б1712/100, ВЛ-0,4 кВ, ф-2) до БС |  |  |  | СИП | 4*16 | 0.08 |  |  | 25 | ПАО "Мегафон" БС-630403 | ВЛ-0,4 | Самарская обл., Ставропольский р-н., Верхние Белозерки с. | Ставропольский | bar: 5; 10
063 | 14.12.2016 | 31.12.2017 авт.прод. | аренда | ЭХ | Д | ВЛ-0,4 кВ от опоры №100/3 (ВЛ-0,4 кВ, ф-1, ТП-Тш-1608/250) до базовой станции | [5 empty] | 0.14 |  |  | 26 | ПАО "Мегафон" БС-630834 | ВЛ-0,4 | Самарская обл., Ставропольский р-н., Верхний Сускан с., Новая ул., 10а | Ставропольский | bar: 5; 10
063 | 14.12.2016 | 31.12.2017 авт.прод. | аренда | ЭХ | Д | ВЛ-0,4 кВ от опоры №100/4 (ПС 110/35/10 кВ "Белозерки", ВЛ-10 кВ, ф-6, КТП-Б603, ВЛ-0,4 кВ, ф-1) до БС |  |  |  | ВВГ | 4*10 | 0.06 |  |  | 27 | ПАО "Мегафон" БС-630800 | ВЛ-0,4 | Самарская обл., Ставропольский р-н., Висла п., Центральная ул., уч-к 20а | Ставропольский | bar: 5; 10
063 | 14.12.2016 | 31.12.2017 авт.прод. | аренда | ЭХ | Д | ВЛ-0,4 от Л1028/25 до БС |  |  |  | СИП | 4*16 | 0.39 |  |  | 28 | ПАО "Мегафон" БС-630833 | ВЛ-0,4 | Самарская обл., Ставропольский р-н., Верхнее Санчелеево с., участок 998, СНТ "Вишняки" | Ставропольский | bar: 5; 10
063 | 14.12.2016 | 31.12.2017 авт.прод. | аренда | ЭХ | Д | ВЛ-0,4 от опоры №300/4 (ВЛ-0,4 кВ, КТП-КУР-1214/400, п/с "Курумоч", ф-12) до БС-631910 |  |  |  | СИП | 4*16 | 0.07 |  |  | 29 | ПАО "Мегафон" БС-631910 | ВЛ-0,4 | Самарская обл., Волжский р-н., Власть Труда п., Существующая чужая АМС + контейнер | Волжский | bar: 5; 10
063 | 14.12.2016 | 31.12.2017 авт.прод. | аренда | ЭХ | Д | КЛ-0,4 от ТП-С101 до БС |  |  |  | СИП | 4*35 | 0.295 |  |  | 30 | ПАО "Мегафон" БС-630211 | КЛ-0,4 | Самарская обл., Шигонский р-н., Волжский Утес п., ФГУ Санаторий Волжский Утес ул., санаторий "Волжский утес" | Шигонский | bar: 5; 7; 10; 13; 16
063 | 14.12.2016 | 31.12.2017 авт.прод. | аренда | ЭХ | Д | ВЛ-0,4 от ТП-КК2217/250 до БС |  |  |  | ВВГ | 4*10 | 0.134 | 0 | 9 | 31 | ПАО "Мегафон" БС-630328 | ВЛ-0,4 | Самарская обл., Сергиевский р-н., Воротнее с., башня Мегафон | Сергиевский | 5: 4; 10: ОВ
063 | 14.12.2016 | 31.12.2017 авт.прод. | аренда | ЭХ | Д | ВЛ-0,4 от ВРУ административного здания (Тольятти г., Ворошилова ул., 16) до базовой станции |  |  |  | АС | 35 | 0.042 |  |  | 32 | ПАО "Мегафон" БС-630116 | КЛ-0,4 | Самарская обл., Тольятти г., Ворошилова ул., 16 | г. Тольятти | bar: 5; 7; 10; 13; 16
063 | 14.12.2016 | 31.12.2017 авт.прод. | аренда | ЭХ | Д | КЛ-0,4 от КТП РВ602/250 оп300/2 до БС |  |  |  | АС | 35 | 0.03 |  |  | 33 | ПАО "Мегафон" БС-630402 | КЛ-0,4 | Самарская обл., Ставропольский р-н., Выселки с., Комсомольская ул., 5 | Ставропольский | bar: 5; 7; 10; 13; 16
063 | 14.12.2016 | 31.12.2017 авт.прод. | аренда | ЭХ | Д | КЛ-0,4 от ВРУ административного здания (ЗАО "Вымпел") до базовой станции |  |  |  | ВВГ | 4*10 | 0.015 |  |  | 34 | ПАО "Мегафон" БС-630153 | КЛ-0,4 | Самарская обл., Тольятти г., Гая б-р. | г. Тольятти | bar: 5; 7; 10; 13; 16
063 | 14.12.2016 | 31.12.2017 авт.прод. | аренда | ЭХ | Д | КЛ-0,4 от ВРУ-0,4кВ Гидротехническая,24 (ТП-579) до базовой станции |  |  |  | ВВГ | 4*10 | 0.035 |  |  | 35 | ПАО "Мегафон" БС-630117 | КЛ-0,4 | Самарская обл., Тольятти г., Гидротехническая ул., 24 | г. Тольятти | bar: 5; 7; 10; 13; 16
063 | 14.12.2016 | 31.12.2017 авт.прод. | аренда | ЭХ | Д | КЛ-0,4 от ВРУ поликлиники (ТП-254, ГБУЗ СО "Сызранская горбольница №1") до базовой станции |  |  |  | ВВГ | 4*10 | 0.04 |  |  | 36 | ПАО "Мегафон" БС-630432 | КЛ-0,4 | Самарская обл., Сызрань г., Ульяновское ш., 2, Горбольница №1 | г. Сызрань | bar: 5; 7; 10; 13; 16
063 | 14.12.2016 | 31.12.2017 авт.прод. | аренда | ЭХ | Д | КЛ-0,4 от РП-2 ул. Победы, д. 40 до БС |  |  |  | н/и |  | 0.074 |  |  | 37 | ПАО "Мегафон" БС-630168 | КЛ-0,4 | Самарская обл., Тольятти г., Победы ул., 40, гост. КуйбышевАзот | г. Тольятти | bar: 5; 7; 10; 13; 16
063 | 14.12.2016 | 31.12.2017 авт.прод. | аренда | ЭХ | Д | КЛ-0,4 от ВРУ гостиницы "Лада"(Тольятти г., 70 лет Октября ул., 51) до базовой станции |  |  |  | ВВГ | 4*10 | 0.084 |  |  | 38 | ПАО "Мегафон" БС-630108 | КЛ-0,4 | Самарская обл., Тольятти г., 70 лет Октября ул., 51 | г. Тольятти | bar: 5; 7; 10; 13; 16
063 | 14.12.2016 | 31.12.2017 авт.прод. | аренда | ЭХ | Д | КЛ-0,4 от ПР-2 ВРУ 0,4 кВ (АО "АИСТ") до базовой станции |  |  |  | ВВГ | 4*10 | 0.062 |  |  | 39 | ПАО "Мегафон" БС-630106 | КЛ-0,4 | Самарская обл., Тольятти г., Громовой ул., 20 | г. Тольятти | bar: 5; 7; 10; 13; 16
063 | 14.12.2016 | 31.12.2017 авт.прод. | аренда | ЭХ | Д | ВЛ-0,4 от ТП-341 6/0,4кВ до БС |  |  |  | ВВГ | 4*10 | 0.064 |  |  | 40 | ПАО "Мегафон" БС-630887 | ВЛ-0,4 | Самарская обл., Тольятти г., Ленина ул., 92 | г. Тольятти | bar: 5; 10
063 | 14.12.2016 | 31.12.2017 авт.прод. | аренда | ЭХ | Д | ВЛ-10 кВ от опоры №1217/3 (Ф-ЧВ-12, ВЛ-10 кВ, п/с "Челно-Вершинская" 110/35/10) до КТП-ЧВ-1220/25 |  |  |  | СИП-3 | 50 | 0.12 | 1 | 4 | 41 | см. ТП | ВЛ-10 | Самарская обл., Челно-Вершинский р-н., Девлезеркино с. | Челно-Вершинский | 5: 4; 14: ОВ
063 | 14.12.2016 | 31.12.2017 авт.прод. | аренда | ЭХ | Д | КТП-ЧВ-1220/25 (631605) | 1 | 10/0,4 | 25 | [5 empty] | 41 | Мегафон, БС-631605 | ТП | Самарская обл., Челно-Вершинский р-н., Девлезеркино с. | Челно-Вершинский | 5: 4; 8: ОТ; 14: Х
063 | 14.12.2016 | 31.12.2017 авт.прод. | аренда | ЭХ | Д | ВЛ-0,4 от КТП-ЧВ-1220/25 до БС-631605 |  |  |  | ВВГ | 4*10 | 0.01 | 0 | 0 | 41 | см. ТП | ВЛ-0,4 | Самарская обл., Челно-Вершинский р-н., Девлезеркино с. | Челно-Вершинский | 5: 4; 14: ОВ
063 | 14.12.2016 | 31.12.2017 авт.прод. | аренда | ЭХ | Д | КЛ-0,4 от ВРУ-0,4 кВ нежилого здания (ТП-7, Трофимова И.А.) до базовой станции |  |  |  | ВВГ | 4*10 | 0.038 |  |  | 42 | ПАО "Мегафон" БС-630455 | КЛ-0,4 | Самарская обл., Сызрань г., ул. Московское шоссе., д. 1 | г. Сызрань | bar: 5; 7; 10; 13; 16
063 | 14.12.2016 | 31.12.2017 авт.прод. | аренда | ЭХ | Д | ВЛ-0,4 от ВРУ до БС |  |  |  | СИП | 4*25 | 0.155 |  |  | 43 | ПАО "Мегафон" (Детский парк) | ВЛ-0,4 | Самарская обл., г.Тольятти | г. Тольятти | bar: 5; 10
063 | 14.12.2016 | 31.12.2017 авт.прод. | аренда | ЭХ | Д | КЛ-0,4 от КТП603 ЗАО"ЭиСС" Ф-1 до БС |  |  |  | н/и |  | 0.026 |  |  | 44 | ПАО "Мегафон" БС-630155 | КЛ-0,4 | Самарская обл., Тольятти г., Южное ш., 46, завод "GM" | г. Тольятти | bar: 5; 7; 10; 13; 16
063 | 14.12.2016 | 31.12.2017 авт.прод. | аренда | ЭХ | Д | КЛ-0,4 от ВРУ-0,4 кВ (Тольятти г., Дзержинского ул., 19) до базовой станции |  |  |  | ВВГ | 4*10 | 0.015 |  |  | 45 | ПАО "Мегафон" БС-630184 | КЛ-0,4 | Самарская обл., Тольятти г., Дзержинского ул., 19 | г. Тольятти | bar: 5; 7; 10; 13; 16
063 | 14.12.2016 | 31.12.2017 авт.прод. | аренда | ЭХ | Д | ВЛ-0,4 от опоры №100/3 (ф-1, ВЛ-0,4 кВ, КТП-СТБ-309/100, п/с "старый буян") до БС-63087 |  |  |  | АС | 35 | 0.086 |  |  | 46 | ПАО "Мегафон" БС-630387 | ВЛ-0,4 | Самарская обл., Красноярский р-н., Екатериновка д. | Красноярский | bar: 5; 10
063 | 14.12.2016 | 31.12.2017 авт.прод. | аренда | ЭХ | Д | ВЛ-0,4 от опоры №300/21 (ВЛ-0,4 кВ, ф-3, КТП ЕЛХ-410/400) до базовой станции |  |  |  | СИП | 4*25 | 0.14 | 0 | 1 | 47 | ПАО "Мегафон" БС-630638 | ВЛ-0,4 | Самарская обл., Елховский р-н., Елховка с., Комсомольская ул., 65, р/ц Елховка | Елховский | 5: 4; 10: ОВ
063 | 14.12.2016 | 31.12.2017 авт.прод. | аренда | ЭХ | Д | ВЛ-6кВ от опоры №707/2 (ЕРМ-7, ВЛ-10, п/с "Б.Ермаково") до КТП-ЕРМ-710/25 |  |  |  | СИП-3 | 50 | 0.11 | 1 | 4 | 48 | см. ТП | ВЛ-10 | Самарская обл., Кошкинский р-н., Ерандаево с. | Кошкинский | 5: 4; 14: ОВ
063 | 14.12.2016 | 31.12.2017 авт.прод. | аренда | ЭХ | Д | КТП-ЕРМ-710 (630998) | 1 | 10/0,4 | 25 | [5 empty] | 48 | ПАО "Мегафон" БС-630998 | ТП | Самарская обл., Кошкинский р-н., Ерандаево с. | Кошкинский | 5: 4; 8: ОТ; 14: Х
063 | 14.12.2016 | 31.12.2017 авт.прод. | аренда | ЭХ | Д | ВЛ-0,4 от КТП-ЕРМ-710 до БС-630998 |  |  |  | СИП | 4*16 | 0.05 | 0 | 1 | 48 | см. ТП | ВЛ-0,4 | Самарская обл., Кошкинский р-н., Ерандаево с. | Кошкинский | 5: 4; 14: ОВ
063 | 14.12.2016 | 31.12.2017 авт.прод. | аренда | ЭХ | Д | КЛ-0,4 от ТП19 до БС |  |  |  | СИП | 4*25 | 0.046 |  |  | 49 | ПАО "Мегафон" БС-630193 | КЛ-0,4 | Самарская обл., Ставропольский р-н., Ермаково с., центр дачного массива "Ермаковское" | Ставропольский | bar: 5; 7; 10; 13; 16
063 | 14.12.2016 | 31.12.2017 авт.прод. | аренда | ЭХ | Д | ВЛ-0,4 от ТП-535 до БС-631204 |  |  |  | ВВГ | 4*6 | 0.098 |  |  | 50 | ПАО "Мегафон" БС-631204 | ВЛ-0,4 | Самарская обл., Тольятти г., Есенина ул., 6, гаражи у дома №6 | г. Тольятти | bar: 5; 10
063 | 14.12.2016 | 31.12.2017 авт.прод. | аренда | ЭХ | Д | ВЛ-0,4 от опоры №300/9(ВЛ-0,4 кВ ф-3 ТП-КЯР-733/100) до базовой станции |  |  |  | ВВГ | 4*10 | 0.164 |  |  | 51 | ПАО "Мегафон" БС-630289 | ВЛ-0,4 | Самарская обл., Красноярский р-н., Жареный Бугор с. | Красноярский | bar: 5; 10
063 | 14.12.2016 | 31.12.2017 авт.прод. | аренда | ЭХ | Д | КЛ-0,4 от КТП5 (п/с "Жигулевское море") до БС-630806 |  |  |  | ВВГ | 4*6 | 0.178 |  |  | 52 | ПАО "Мегафон" БС-630806 | КЛ-0,4 | Самарская обл., Тольятти г., Железнодорожная ул., 14, ст. «Жигулевское море», поликлиника ж\д | г. Тольятти | bar: 5; 7; 10; 13; 16
063 | 14.12.2016 | 31.12.2017 авт.прод. | аренда | ЭХ | Д | ВЛ-0,4 от КТП Жт 15-60 (ПС 110/6 кВ "ЖЭТЗ", ф-15) до базовой станции |  |  |  | ВВГ | 4*10 | 0.15 |  |  | 53 | ПАО "Мегафон" БС-630212 | ВЛ-0,4 | Самарская обл., Жигулевск г., Морквашинская ул., 56 | г. Жигулевск | bar: 5; 10
063 | 14.12.2016 | 31.12.2017 авт.прод. | аренда | ЭХ | Д | КЛ-0,4 от ВРУ-цех УКВр ЩСЗ (ТП-Жиг-5-130, ФГУП "РТРС" СОРТПЦ") до базовой станции |  |  |  | ВВГ | 4*10 | 0.046 |  |  | 54 | ПАО "Мегафон" БС-630210 | КЛ-0,4 | Самарская обл., Жигулевск г. | г. Жигулевск | bar: 5; 7; 10; 13; 16
063 | 14.12.2016 | 31.12.2017 авт.прод. | аренда | ЭХ | Д | КЛ-0,4 от ТП-Жиг1-126/2*400 (ПС 110/35/10 кВ "Жигулевская", ф-5) до базовой станции |  |  |  | СИП | 4*25 | 0.168 |  |  | 55 | ПАО "Мегафон" БС-630180 | КЛ-0,4 | Самарская обл., Жигулевск г., Первомайская ул., 10, Центральная горбольница | г. Жигулевск | bar: 5; 7; 10; 13; 16
063 | 14.12.2016 | 31.12.2017 авт.прод. | аренда | ЭХ | Д | ВЛ-0,4 от Быт13-83/630 оп.102/6 до БС |  |  |  | АС | 35 | 0.98 |  |  | 56 | ПАО "Мегафон" БС-630869 | ВЛ-0,4 | Самарская обл., Жигулевск г., 56 квартал Жигулёвского лесничества | г. Жигулевск | bar: 5; 10
063 | 14.12.2016 | 31.12.2017 авт.прод. | аренда | ЭХ | Д | КЛ-0,4 от ТП-Жиг1-70/2 (ПС 110/35/6 кВ "Жигулевская", ф-1") до базовой станции |  |  |  | ВВГ | 4*10 | 0.07 |  |  | 57 | ПАО "Мегафон" БС-630412 | КЛ-0,4 | Самарская обл., Жигулевск г., Магистральная ул., 19 | г. Жигулевск | bar: 5; 7; 10; 13; 16
063 | 14.12.2016 | 31.12.2017 авт.прод. | аренда | ЭХ | Д | ВЛ-0,4 от КТП-491 6/0,4 кВ до БС |  |  |  | АВВГ | 4*10 | 0.072 |  |  | 58 | ПАО "Мегафон" БС-630175 | ВЛ-0,4 | Самарская обл., Тольятти г., Фадеева ул., 29а | г. Тольятти | bar: 5; 10
063 | 14.12.2016 | 31.12.2017 авт.прод. | аренда | ЭХ | Д | ВЛ-0,4 кВ ф-1, Ж104/400 оп.202/1а БС |  |  |  | ВВГ | 4*10 | 0.04 |  |  | 59 | ПАО "Мегафон" БС-630214 | ВЛ-0,4 | Самарская обл., Ставропольский р-н., Жигули с., Центральная ул. | Ставропольский | bar: 5; 10
063 | 14.12.2016 | 31.12.2017 авт.прод. | аренда | ЭХ | Д | КЛ-0,4 кВ ВРУ Администр. здания (Тольятти г., Московский пр-кт., 29) до базовой станции |  |  |  | СИП | 4*25 | 0.068 |  |  | 60 | ПАО "Мегафон" БС-630197 | КЛ-0,4 | Самарская обл., Тольятти г., Московский пр-кт., 29 | г. Тольятти | bar: 5; 7; 10; 13; 16
063 | 14.12.2016 | 31.12.2017 авт.прод. | аренда | ЭХ | Д | КЛ-0,4 кВ от ВРУ Администр.здания (Тольятти г., Свердлова ул., 28, ЖЭК 10 квартала) до базовой станции |  |  |  | н/и |  | 0.054 |  |  | 61 | ПАО "Мегафон" БС-630187 | КЛ-0,4 | Самарская обл., Тольятти г., Свердлова ул., 28, ЖЭК 10 квартала | г. Тольятти | bar: 5; 7; 10; 13; 16
063 | 14.12.2016 | 31.12.2017 авт.прод. | аренда | ЭХ | Д | КЛ-0,4 кВ ВРУ Администр.здания (Тольятти г., Маршала Жукова ул., 26) до базовой станции |  |  |  | н/и |  | 0.072 |  |  | 62 | ПАО "Мегафон" БС-630157 | КЛ-0,4 | Самарская обл., Тольятти г., Маршала Жукова ул., 26 | г. Тольятти | bar: 5; 7; 10; 13; 16
063 | 14.12.2016 | 31.12.2017 авт.прод. | аренда | ЭХ | Д | КЛ-0,4 кВ от ВРУ Администр.здания (Тольятти г., Автостроителей ул., 57, ЖЭК 14 квартала) до базовой станции |  |  |  | АС | 35 | 0.058 |  |  | 63 | ПАО "Мегафон" БС-630145 | КЛ-0,4 | Самарская обл., Тольятти г., Автостроителей ул., 57, ЖЭК 14 квартала | г. Тольятти | bar: 5; 7; 10; 13; 16
063 | 14.12.2016 | 31.12.2017 авт.прод. | аренда | ЭХ | Д | КЛ-0,4 кВ от ВРУ Администр.здания (Тольятти г., Цветной б-р., 15) до базовой станции |  |  |  | н/и |  | 0.062 |  |  | 64 | ПАО "Мегафон" БС-630144 | КЛ-0,4 | Самарская обл., Тольятти г., Цветной б-р., 15 | г. Тольятти | bar: 5; 7; 10; 13; 16
063 | 14.12.2016 | 31.12.2017 авт.прод. | аренда | ЭХ | Д | КЛ-0,4 кВ от ВРУ Администр.здания (Тольятти г., Московский пр-кт.) до базовой станции |  |  |  | АС | 35 | 0.048 |  |  | 65 | ПАО "Мегафон" БС-630418 | КЛ-0,4 | Самарская обл., Тольятти г., Московский пр-кт. | г. Тольятти | bar: 5; 7; 10; 13; 16
063 | 14.12.2016 | 31.12.2017 авт.прод. | аренда | ЭХ | Д | КЛ-0,4 кВ от ВРУ Администр.здания (Тольятти г., Степана Разина пр-кт., 6, ЖЭК 4-го квартала, МП г.о. "ДЖКХ") до базовой станции |  |  |  | СИП | 4*16 | 0.054 |  |  | 66 | ПАО "Мегафон" БС-630839 | КЛ-0,4 | Самарская обл., Тольятти г., Степана Разина пр-кт., 6, ЖЭК 4-го квартала | г. Тольятти | bar: 5; 7; 10; 13; 16
063 | 14.12.2016 | 31.12.2017 авт.прод. | аренда | ЭХ | Д | КЛ-0,4 кВ от ВРУ Администр.здания (Тольятти г., Приморский б-р., 31, МП "ДЭ, ЖКХ и связи") до базовой станции |  |  |  | СИП | 4*25 | 0.046 |  |  | 67 | ПАО "Мегафон" БС-630148 | КЛ-0,4 | Самарская обл., Тольятти г., Приморский б-р., 31 | г. Тольятти | bar: 5; 7; 10; 13; 16
063 | 14.12.2016 | 31.12.2017 авт.прод. | аренда | ЭХ | Д | 0,4кВ от КТП-Б415 ВРУмаг до БС |  |  |  | н/и |  | 0.06 |  |  | 68 | ПАО "Мегафон" БС-630429 | ВЛ-0,4 | Самарская обл., Сызранский р-н., Заборовка с., Почтовая ул., 2б | Сызранский | bar: 5; 10
063 | 14.12.2016 | 31.12.2017 авт.прод. | аренда | ЭХ | Д | ВЛ-0.4 кВ от опоры №70 (ф-5, ТП-14) до БС |  |  |  | СИП | 4*16 | 0.184 |  |  | 69 | ПАО "Мегафон" БС-630486 | ВЛ-0,4 | Самарская обл., Самара г., Задельное с., Школьная ул., 21а | г. Самара | bar: 5; 10
063 | 14.12.2016 | 31.12.2017 авт.прод. | аренда | ЭХ | Д | ВЛ-10 кВ от опоры №105/14 (СИД-1, ВЛ-10 кВ, п/с 35/10 "Сидоровская") до КТП-СИД-114/25 |  |  |  | СИП-3 | 50 | 0.23 | 2 | 7 | 70 | см. ТП | ВЛ-10 | Самарская обл., Сергиевский р-н., Захаркино с., Юго-западная окраина села | Сергиевский | 5: 4; 14: ОВ
063 | 14.12.2016 | 31.12.2017 авт.прод. | аренда | ЭХ | Д | КТП-СИД-114/25 (630713) | 1 | 6/0,4 | 25 | [5 empty] | 70 | Мегафон, БС-630713 | ТП | Самарская обл., Сергиевский р-н., Захаркино с., Юго-западная окраина села | Сергиевский | 5: 4; 8: ОТ; 14: Х
063 | 14.12.2016 | 31.12.2017 авт.прод. | аренда | ЭХ | Д | ВЛ-0,4 кВ от КТП-СИД-114/25 до БС-630713 |  |  |  | ВВГ | 4*10 | 0.08 | 0 | 0 | 70 | см. ТП | ВЛ-0,4 | Самарская обл., Сергиевский р-н., Захаркино с., Юго-западная окраина села | Сергиевский | 5: 4; 14: ОВ
063 | 14.12.2016 | 31.12.2017 авт.прод. | аренда | ЭХ | Д | ВЛ-0,4 кВ от КТП-Клт-701/100 (п/с 35/10 кВ "Культура") до БС-630785 |  |  |  | СИП | 4*50 | 0.4 |  |  | 71 | ПАО "Мегафон" БС-630785 | ВЛ-0,4 | Самарская обл., Елховский р-н., Зеленогорский п., 0,5 км южнее села | Елховский | 5: 4; 10: ОВ
063 | 14.12.2016 | 31.12.2017 авт.прод. | аренда | ЭХ | Д | КЛ-0,4 кВ от Зол801(1001) до БС |  |  |  | СИП | 4*16 | 0.024 |  |  | 72 | ПАО "Мегафон" БС-630202 | КЛ-0,4 | Самарская обл., Жигулевск г., Зольное пгт., РРС Ростелеком | г. Жигулевск | bar: 5; 7; 10; 13; 16
063 | 14.12.2016 | 31.12.2017 авт.прод. | аренда | ЭХ | Д | ВЛ-0,4 кВ от КТП №114сб1 п/ст"Н.Шлюз"Ф3 до БС |  |  |  | СИП | 4*16 | 0.04 |  |  | 73 | ПАО "Мегафон" БС-631148 | ВЛ-0,4 | Самарская обл., Тольятти г., Железнодорожная ул., 42 | г. Тольятти | bar: 5; 10
063 | 14.12.2016 | 31.12.2017 авт.прод. | аренда | ЭХ | Д | ВЛ-10 кВ от опоры №300/17 (ф-3, ВЛ-10, п/с "Зубовская" 110/10) до КТП Зуб-303/25 |  |  |  | АС | 25 | 0.08 | 1 | 2 | 74 | см. ТП | ВЛ-10 | Самарская обл., Челно-Вершинский р-н., Зубовка с. | Челно-Вершинский | 5: 4; 14: ОВ
063 | 14.12.2016 | 31.12.2017 авт.прод. | аренда | ЭХ | Д | КТП Зуб-303/25 | 1 | 10/0,4 | 25 | [5 empty] | 74 | ПАО "Мегафон" БС-630363 | ТП | Самарская обл., Челно-Вершинский р-н., Зубовка с. | Челно-Вершинский | 5: 4; 8: ОТ; 14: Х
063 | 14.12.2016 | 31.12.2017 авт.прод. | аренда | ЭХ | Д | ВЛ-0,4 кВ от КТП Зуб-303/25 до БС-630363 |  |  |  | СИП | 4*16 | 0.01 | 0 | 0 | 74 | см. ТП | ВЛ-0,4 | Самарская обл., Челно-Вершинский р-н., Зубовка с. | Челно-Вершинский | 5: 4; 14: ОВ
063 | 14.12.2016 | 31.12.2017 авт.прод. | аренда | ЭХ | Д | КЛ-0,4 от ВРУ, ЯРВ 0,4 до БС |  |  |  | СИП | 4*25 | 0.067 |  |  | 75 | ПАО "Мегафон" БС-630810 | КЛ-0,4 | Самарская обл., Тольятти г., Индустриальная ул., 5 | г. Тольятти | bar: 5; 7; 10; 13; 16
063 | 14.12.2016 | 31.12.2017 авт.прод. | аренда | ЭХ | Д | КЛ-0,4 от ПР СТП ВКС до БС |  |  |  | н/и |  | 0.024 |  |  | 76 | ПАО "Мегафон" БС-630481 | КЛ-0,4 | Самарская обл., Тольятти г., Зеленая ул., 8 | г. Тольятти | bar: 5; 7; 10; 13; 16
063 | 14.12.2016 | 31.12.2017 авт.прод. | аренда | ЭХ | Д | ВЛ-10 кВ от опоры №205/115 (пс "Елховка") до КТП-ЕЛХ-202/25 |  |  |  | АС | 50 | 0.18 | 1 |  | 77 | см. ТП | ВЛ-10 | Самарская обл., Красноярский р-н., Калиновка с. | Красноярский | bar: 5; 10
063 | 14.12.2016 | 31.12.2017 авт.прод. | аренда | ЭХ | Д | КТП-ЕЛХ-202/25 (630390) | 1 | 10/0,4 | 25 | [5 empty] | 77 | Мегафон (БС-630390) | ТП | Самарская обл., Красноярский р-н., Калиновка с. | Красноярский | 5: 1; 10: Х; 16: ОТ
063 | 14.12.2016 | 31.12.2017 авт.прод. | аренда | ЭХ | Д | ВЛ-0,4 кВ до БС-630390 |  |  |  | СИП | 4*16 | 0.025 |  |  | 77 | см. ТП | ВЛ-0,4 | Самарская обл., Красноярский р-н., Калиновка с. | Красноярский | bar: 5; 10
063 | 14.12.2016 | 31.12.2017 авт.прод. | аренда | ЭХ | Д | ВЛ-10 кВ от опоры №900/82 (ф-9, п/с "Камышла") до КТП-КМШ 911/25 |  |  |  | АС | 50 | 1.56 | 2 | 26 | 78 | см. ТП | ВЛ-6 | Самарская обл., Камышлинский р-н., Камышла с., Западная окраина поселка | Камышлинский | 5: 4; 14: ОВ
063 | 14.12.2016 | 31.12.2017 авт.прод. | аренда | ЭХ | Д | КТП-КМШ-911 | 1 | 10/0,4 | 25 | [5 empty] | 78 | Мегафон (БС-630314) | ТП | Самарская обл., Камышлинский р-н., Камышла с., Западная окраина поселка | Камышлинский | 5: 4; 8: ОТ; 14: Х
063 | 14.12.2016 | 31.12.2017 авт.прод. | аренда | ЭХ | Д | ВЛ-0,4 кВ от КТП-КМШ-911 до БС-630314 |  |  |  | ВВГ | 4*10 | 0.028 | 0 | 0 | 78 | см. ТП | ВЛ-0,4 | Самарская обл., Камышлинский р-н., Камышла с., Западная окраина поселка | Камышлинский | 5: 4; 14: ОВ
063 | 14.12.2016 | 31.12.2017 авт.прод. | аренда | ЭХ | Д | ВЛ-6кВ от опоры (ПС "УСОЛЬЕ" Ф-4) до КТП-У409 |  |  |  | н/и |  | н/и |  |  | 79 | см. ТП | ВЛ-6 | Самарская обл., Шигонский район, с. Карловка, Шоссейная, 17А | Шигонский | bar: 5; 10
063 | 14.12.2016 | 31.12.2017 авт.прод. | аренда | ЭХ | Д | ТП-У-409 (630872) | 1 | 6/0,4 | 25 | [5 empty] | 79 | Мегафон, БС-630872 | ТП | Самарская обл., Шигонский район, с. Карловка, Шоссейная, 17А | Шигонский | 5: 1; 10: Х; 16: ОТ
063 | 14.12.2016 | 31.12.2017 авт.прод. | аренда | ЭХ | Д | ВЛ-0,4 кВ от ТП-У-409 до БС-630872 |  |  |  | СИП | 4*25 | 0.038 |  |  | 79 | см. ТП | ВЛ-0,4 | Самарская обл., Шигонский район, с. Карловка, Шоссейная, 17А | Шигонский | bar: 5; 10
063 | 14.12.2016 | 31.12.2017 авт.прод. | аренда | ЭХ | Д | ВЛ-0,4 кВ от ТП-Нк4.03 до БС |  |  |  | СИП | 4*16 | 0.046 |  |  | 80 | ПАО "Мегафон" БС-631129 | ВЛ-0,4 | Самарская обл., Сызрань г., Рудная ул., 2, территория Горбольницы | г. Сызрань | bar: 5; 10
063 | 14.12.2016 | 31.12.2017 авт.прод. | аренда | ЭХ | Д | ВЛ-0,4 от опоры (ВЛ-0,4 кВ, ТП Нк4.03) до базовой станции |  |  |  | СИП | 4*35 | 0.068 |  |  | 81 | ПАО "Мегафон" БС-631385 | ВЛ-0,4 | Самарская обл., Сызрань г., Рудная ул., 21 | г. Сызрань | bar: 5; 10
063 | 14.12.2016 | 31.12.2017 авт.прод. | аренда | ЭХ | Д | ВЛ-0,4 от ТП-229 6/0,4кВ до БС |  |  |  | АВВГ | 4*10 | 0.122 |  |  | 82 | ПАО "Мегафон" БС-630138 | ВЛ-0,4 | Самарская обл., Тольятти г., Автозаводское ш., 7 | г. Тольятти | bar: 5; 10
063 | 14.12.2016 | 31.12.2017 авт.прод. | аренда | ЭХ | Д | ВЛ-0,4 от Оп №24 (ТП-210 ф-8) до БС-630166 |  |  |  | СИП | 4*16 | 0.097 |  |  | 83 | ПАО "Мегафон" БС-630166 | ВЛ-0,4 | Самарская обл., Тольятти г., Ларина 43 | г. Тольятти | bar: 5; 11
063 | 14.12.2016 | 31.12.2017 авт.прод. | аренда | ЭХ | Д | ВЛ-0,4 от КТП КЛВ 1403/630, ф.8 до базовой станции |  |  |  | СИП | 4*16 | 0.074 | 0 | 2 | 84 | ПАО "Мегафон" БС-630313 | ВЛ-0,4 | Самарская обл., Клявлинский р-н., Клявлино с., Восточная окраина поселка, ул. Ворошилова, д.82 | Клявлинский | 5: 4; 10: ОВ
063 | 14.12.2016 | 31.12.2017 авт.прод. | аренда | ЭХ | Д | ВЛ-0,4 от опоры №300/5 КТП-КЛВ 1406/250 ф3 до базовой станции |  |  |  | СИП | 4*16 | 0.05 | 0 | 1 | 85 | ПАО "Мегафон" БС-638988 | ВЛ-0,4 | Самарская обл., Клявлинский р-н., Клявлино с., Чкалова ул., 38Б | Клявлинский | 5: 4; 10: ОВ
063 | 14.12.2016 | 31.12.2017 авт.прод. | аренда | ЭХ | Д | КЛ-0,4кВ от ТП-8 (ПС110/35/10 кВ "Матюшкино", ф-24) до БС |  |  |  | ВВГ | 4*6 | 0.1 |  |  | 86 | ПАО "Мегафон" БС-630876 | КЛ-0,4 | Самарская обл., Тольятти г., Поволжское ш., 52, водонапорная башня 380 м на юго-запад | г. Тольятти | bar: 5; 8; 11; 14; 17
063 | 14.12.2016 | 31.12.2017 авт.прод. | аренда | ЭХ | Д | КЛ-0,4 от ТП-275 до базовой станции |  |  |  | ВВГ | 4*10 | 0.042 |  |  | 87 | ПАО "Мегафон" БС-630119 | КЛ-0,4 | Самарская обл., Тольятти г., Комзина ул., 4 | г. Тольятти | bar: 5; 8; 11; 14; 17
063 | 14.12.2016 | 31.12.2017 авт.прод. | аренда | ЭХ | Д | ВЛ-0,4 от опоры №601/13 (ВЛ-0,4 кВ КТП КЯР-334/250) до базовой станции |  |  |  | СИП | 4*25 | 0.025 |  |  | 88 | ПАО "Мегафон" БС-632100 | ВЛ-0,4 | Самарская обл.Красноярский р-он,СНТ"Металург" | Красноярский | bar: 5; 11
063 | 14.12.2016 | 31.12.2017 авт.прод. | аренда | ЭХ | Д | ВЛ-0,4кВ от ТП-55 до БС |  |  |  | СИП | 4*25 | 0.07 |  |  | 89 | ПАО "Мегафон" БС-630498 | ВЛ-0,4 | Самарская обл., Сызрань г., Крестьянская ул., 24 | г. Сызрань | bar: 5; 11
063 | 14.12.2016 | 31.12.2017 авт.прод. | аренда | ЭХ | Д | КЛ-0,4кВ от опоры №300/13 (ф-3 ТП-КШК-907/250, ВЛ-0,4 кВ) до БС-630295 |  |  |  | ВВГ | 4*6 | 0.1 | 0 | 2 | 90 | ПАО "Мегафон" БС-630295 | ВЛ-0,4 | Самарская обл., Кошкинский р-н., Кошки с., СОРТПЦ | Кошкинский | 5: 4; 10: ОВ
063 | 14.12.2016 | 31.12.2017 авт.прод. | аренда | ЭХ | Д | КЛ-0,4кВ от опоры №102/1 (ВЛ-0,4 кВ, ТП-КШК-1003/100, п/с "Кошки") до БС-630331 |  |  |  | ВВГ | 4*10 | 0.02 | 0 | 0 | 91 | ПАО "Мегафон" БС-630331 | КЛ-0,4 | Самарская обл., Кошкинский р-н., Кошки с. | Кошкинский | 5: 4; 7: ОК; 10: ОК; 13: ОК; 16: ОК
063 | 14.12.2016 | 31.12.2017 авт.прод. | аренда | ЭХ | Д | ВЛ-10 кВ от опоры №1200/33 (ВЛ-10 кВ, КР-12, Пс 110/10 кВ "Красносельское") до ТП-КР-1201/25 |  |  |  | АС | 50 | 0.035 | 1 | 1 | 92 | см. ТП | ВЛ-10 | Самарская обл., Сергиевский р-н., Красносельское с. | Сергиевский | 5: 4; 14: ОВ
063 | 14.12.2016 | 31.12.2017 авт.прод. | аренда | ЭХ | Д | ТП-КР-1201/25 (630706) | 1 | 10/0,4 | 25 | [5 empty] | 92 | ПАО "Мегафон"(БС-630706) | ТП | Самарская обл., Сергиевский р-н., Красносельское с. | Сергиевский | 5: 4; 8: ОТ; 14: Х
063 | 14.12.2016 | 31.12.2017 авт.прод. | аренда | ЭХ | Д | ВЛ-0,4 кВ от ТП-КР-1201/25 до БС-630706 |  |  |  | ВВГ | 4*25 | 0.015 | 0 | 0 | 92 | см. ТП | ВЛ-0,4 | Самарская обл., Сергиевский р-н., Красносельское с. | Сергиевский | 5: 4; 14: ОВ
063 | 14.12.2016 | 31.12.2017 авт.прод. | аренда | ЭХ | Д | ВЛ-10 кВ от опоры №700/238 (КУТ-7, ВЛ-10 кВ, п/с 110/10 "Кутузовская") до КТП-КУТ-701/25 |  |  |  | СИП-3 | 50 | 0.18 | 2 | 4 | 93 | см. ТП | ВЛ-10 | Самарская обл., Сергиевский р-н., Красный Городок с. | Сергиевский | 5: 4; 14: ОВ
063 | 14.12.2016 | 31.12.2017 авт.прод. | аренда | ЭХ | Д | КТП-КУТ-701/25 (630797) | 1 | 6/0,4 | 25 | [5 empty] | 93 | Мегафон. БС-630797 | ТП | Самарская обл., Сергиевский р-н., Красный Городок с. | Сергиевский | 5: 4; 8: ОТ; 14: Х
063 | 14.12.2016 | 31.12.2017 авт.прод. | аренда | ЭХ | Д | ВЛ-0,4кВ от КТП-КУТ-701/25 до БС-630797 |  |  |  | СИП | 4*25 | 0.038 | 0 | 0 | 93 | см. ТП | ВЛ-0,4 | Самарская обл., Сергиевский р-н., Красный Городок с. | Сергиевский | 5: 4; 14: ОВ
063 | 14.12.2016 | 31.12.2017 авт.прод. | аренда | ЭХ | Д | КЛ-0,4кВ от ТП-ГЭС (ф-21, ЛДПС "Сызрань") до БС-630472 |  |  |  | н/и |  | 0.037 |  |  | 94 | ПАО "Мегафон" БС-630472 | ВЛ-0,4 | Самарская обл., Сызрань г., Дизельная ул., 11 | г. Сызрань | bar: 5; 11
063 | 14.12.2016 | 31.12.2017 авт.прод. | аренда | ЭХ | Д | ВЛ-0,4кВот КТП-К310 до БС |  |  |  | СИП | 4*16 | 0.025 |  |  | 95 | ПАО "Мегафон" БС-630465 | ВЛ-0,4 | Самарская обл., Шигонский р-н., Кузькино с., башня Жигулевских ЭлектроСетей | Шигонский | bar: 5; 11
063 | 14.12.2016 | 31.12.2017 авт.прод. | аренда | ЭХ | Д | ВЛ-0,4кВ от ПР-2, корп.2 (ТП-81) до БС-30103 |  |  |  | СИП | 4*16 | 0.05 |  |  | 96 | ПАО "Мегафон" БС-630103 | ВЛ-0,4 | Самарская обл., Тольятти г., Новозаводская ул., 6 | г. Тольятти | bar: 5; 11
063 | 14.12.2016 | 31.12.2017 авт.прод. | аренда | ЭХ | Д | ВЛ-0,4кВ от ВРУ-0,4 жилого дома (ЗТП КУР-2012/2 (ТП-12, КУР-20 ПС 110/6 кВ "Куруомоч"), ООО "Комунальная система) до базовой станции |  |  |  | СИП | 4*16 | 0.034 |  |  | 97 | ПАО "Мегафон" БС-630207 | ВЛ-0,4 | Самарская обл., Волжский р-н., Курумоч с., Ленина пр-кт., 27 | Волжский | bar: 5; 11
063 | 14.12.2016 | 31.12.2017 авт.прод. | аренда | ЭХ | Д | ВЛ-0,4 кВ от опоры №200/12 (ВЛ-0,4 кВ, КТП-КУР-915/250) до БС-630775 |  |  |  | СИП | 3*50+1*70 | 0.035 | 0 | 2 | 98 | ПАО "Мегафон" БС-630775 | ВЛ-0,4 | Самарская обл., Волжский р-н., Курумоч с., Советская ул., 135 | Волжский | bar: 5; 11
063 | 14.12.2016 | 31.12.2017 авт.прод. | аренда | ЭХ | Д | ВЛ-0,4кВ от ВРУ Ж.Д. до БС |  |  |  | н/и |  | 0.082 |  |  | 99 | ПАО "Мегафон" БС-630102 | ВЛ-0,4 | Самарская обл., Тольятти г., Ленина б-р., 19 | г. Тольятти | bar: 5; 11
063 | 14.12.2016 | 31.12.2017 авт.прод. | аренда | ЭХ | Д | ВЛ-0,4кВ до БС |  |  |  | ВВГ | 4*10 | 0.064 |  |  | 100 | ПАО "Мегафон" БС-630115 | ВЛ-0,4 | Самарская обл., Тольятти г., Ленина ул., 31 | г. Тольятти | bar: 5; 11
063 | 14.12.2016 | 31.12.2017 авт.прод. | аренда | ЭХ | Д | ВЛ-0,4кВ до БС |  |  |  | АС | 35 | 0.048 |  |  | 101 | ПАО "Мегафон" БС-630493 | ВЛ-0,4 | Самарская обл., Тольятти г., Комсомольское ш., квартал №60 Тольяттинского лесничества | г. Тольятти | bar: 5; 11
063 | 14.12.2016 | 31.12.2017 авт.прод. | аренда | ЭХ | Д | ВЛ-0,4кВ от ТП-100 ВРУ Ж.Д. до БС |  |  |  | АС | 50 | 0.086 |  |  | 102 | ПАО "Мегафон" Трансм.узел. | ВЛ-0,4 | Самарская обл..Тольятти г.,Ленина 85 | г. Тольятти | bar: 5; 11
063 | 14.12.2016 | 31.12.2017 авт.прод. | аренда | ЭХ | Д | ВЛ-0,4кВ от опоры №101/9 (ВЛ-0,4 кВ, ф-1, ТП-С1222/400) до базовой станции |  |  |  | н/и |  | 0.07 |  |  | 103 | ПАО "Мегафон" БС-630442 | ВЛ-0,4 | Самарская обл., Ставропольский р-н., Луначарский п., Злобина ул., 18 | г. Тольятти | bar: 5; 11
063 | 14.12.2016 | 31.12.2017 авт.прод. | аренда | ЭХ | Д | ВЛ-0,4кВ от КТП-6/0,4 №23 (ф-4, п/с 35/6 "Сытовка" до БС-630870 |  |  |  | СИП | 4*16 | 0.05 |  |  | 104 | ПАО "Мегафон" БС-630870 | ВЛ-0,4 | Самарская обл., Шигонский р-н., Львовка п., Ленина ул., 11 | Шигонский | bar: 5; 11
063 | 14.12.2016 | 31.12.2017 авт.прод. | аренда | ЭХ | Д | КЛ-0,4 от ВРУ муз. Школы (Тольятти г., Степана Разина пр-кт., 95) до базовой станции |  |  |  | СИП | 4*16 | 0.046 |  |  | 105 | ПАО "Мегафон" БС-630195 | КЛ-0,4 | Самарская обл., Тольятти г., Степана Разина пр-кт., 95, МАГ | г. Тольятти | bar: 5; 8; 11; 14; 17
063 | 14.12.2016 | 31.12.2017 авт.прод. | аренда | ЭХ | Д | ВЛ-6кВ от опоры (ф-9, ПС35/6 "Заборовка") до КТП-36917 |  |  |  | АС | 35 | 0.006 | 1 | 1 | 106 | см. ТП | ВЛ-6 | Самарская обл., Сызранский р-н., Майоровский п., Полевая ул., столб | Сызранский | bar: 5; 10
063 | 14.12.2016 | 31.12.2017 авт.прод. | аренда | ЭХ | Д | ТП-ЗБ-917 (630862) | 1 | 6/0,4 | 25 | [5 empty] | 106 | Мегафон, БС-630862 | ТП | Самарская обл., Сызранский р-н., Майоровский п., Полевая ул., столб | Сызранский | 5: 1; 10: Х; 16: ОТ
063 | 14.12.2016 | 31.12.2017 авт.прод. | аренда | ЭХ | Д | ВЛ-0,4 кВ от ТП-ЗБ-917 до БС-630862 |  |  |  | ВБбШв | 4*10 | 0.06 |  |  | 106 | см. ТП | КЛ-0,4 | Самарская обл., Сызранский р-н., Майоровский п., Полевая ул., столб | Сызранский | bar: 5; 7; 10; 13; 16
063 | 14.12.2016 | 31.12.2017 авт.прод. | аренда | ЭХ | Д | ВЛ-0,4 от опоры №12 (ВЛ-0,4 кВ от ТП-15, ООО "Сантехснаб") до базовой станции |  |  |  | СИП | 4*25 | 0.15 |  |  | 107 | ПАО "Мегафон" БС-630236 | ВЛ-0,4 | Самарская обл., Сызрань г., Хвалынская ул., 83 | г. Сызрань | bar: 5; 11
063 | 14.12.2016 | 31.12.2017 авт.прод. | аренда | ЭХ | Д | КЛ-0,4 от ЩР-0,4 склада (Тольятти г., Здоровья б-р., 25) до базовой станции |  |  |  | АС | 50 | 0.054 |  |  | 108 | ПАО "Мегафон" БС-630156 | КЛ-0,4 | Самарская обл., Тольятти г., Здоровья б-р., 25 | г. Тольятти | bar: 5; 8; 11; 14; 17
063 | 14.12.2016 | 31.12.2017 авт.прод. | аренда | ЭХ | Д | ВЛ-0,4 от опоры №300/05 (ВЛ-0,4 кВ, ф-3, ТП-Пр1304/320) до базовой станции |  |  |  | АВВГ | 4*16 | 0.048 |  |  | 109 | ПАО "Мегафон" БС-630803 | ВЛ-0,4 | Самарская обл., Сызранский р-н., Междуреченск пгт., Зеленая ул., 2И, водонапорная башня | Сызранский | bar: 5; 11
063 | 14.12.2016 | 31.12.2017 авт.прод. | аренда | ЭХ | Д | КЛ-0,4 от ВРУ до БС |  |  |  | ВВГ | 4*10 | 0.036 |  |  | 110 | ПАО "Мегафон" БС-630174 | КЛ-0,4 | Самарская обл., Тольятти г., Механизаторов ул., 14а | г. Тольятти | bar: 5; 8; 11; 14; 17
063 | 14.12.2016 | 31.12.2017 авт.прод. | аренда | ЭХ | Д | КЛ-0,4 от ВРУ до БС |  |  |  | ВВГ | 4*4 | 0.076 |  |  | 111 | ПАО "Мегафон" БС-630131 | КЛ-0,4 | Самарская обл., Тольятти г., Мира ул., 133 | г. Тольятти | bar: 5; 8; 11; 14; 17
063 | 14.12.2016 | 31.12.2017 авт.прод. | аренда | ЭХ | Д | ВЛ-0,4 кВ от опоры №300/6 (ВЛ-0,4 кВ КТП-КИН-602/160) до базовой станции |  |  |  | СИП | 4*25 | 0.015 |  |  | 112 | ПАО "Мегафон" БС-630204 | ВЛ-0,4 | Самарская обл., Красноярский р-н., Мирный пгт. | Красноярский | bar: 5; 11
063 | 14.12.2016 | 31.12.2017 авт.прод. | аренда | ЭХ | Д | КЛ-0,4 от ВРУ-молочной кухни (Тольятти г., Транспортная ул., 24) до базовой станции |  |  |  | ВВГ | 4*6 | 0.128 |  |  | 113 | ПАО "Мегафон" БС-630176 | КЛ-0,4 | Самарская обл., Тольятти г., Транспортная ул., 24 | г. Тольятти | bar: 5; 8; 11; 14; 17
063 | 14.12.2016 | 31.12.2017 авт.прод. | аренда | ЭХ | Д | КЛ-0,4 от ВРУ ТЦ "Монгора" (ЦРП "Монгора", ф-19,20, Пс "Кубра") до БС-630420 |  |  |  | СИП | 4*16 | 0.08 |  |  | 114 | ПАО "Мегафон" БС-630420 | КЛ-0,4 | Самарская обл., Сызрань г., 50 лет Октября пр-кт., 54а, Торговый центр Монгора | г. Сызрань | bar: 5; 8; 11; 14; 17
063 | 14.12.2016 | 31.12.2017 авт.прод. | аренда | ЭХ | Д | ВЛ-0,4 от КТП-М201 до БС |  |  |  | н/и |  | 0.128 |  |  | 115 | ПАО "Мегафон" БС-630866 | ВЛ-0,4 | Самарская обл., Шигонский р-н., Муранка с., ферма, ЖБО | Шигонский | bar: 5; 11
063 | 14.12.2016 | 31.12.2017 авт.прод. | аренда | ЭХ | Д | ВЛ-10кВ от опоры (ф-1 110/10"Мусорка") до ТП-Мус128 |  |  |  | н/и |  | н/и |  |  | 116 | см. ТП | ВЛ-10 | Самарская обл., Ставропольский р-н., с. Мусорка, ул. Первомайская, 12А | Ставропольский | bar: 5; 10
063 | 14.12.2016 | 31.12.2017 авт.прод. | аренда | ЭХ | Д | ТП-МУС-128 (630843) | 1 | 10/0,4 | 25 | [5 empty] | 116 | Мегафон, БС-630843 | ТП | Самарская обл., Ставропольский р-н., с. Мусорка, ул. Первомайская, 12А | Ставропольский | 5: 1; 10: Х; 16: ОТ
063 | 14.12.2016 | 31.12.2017 авт.прод. | аренда | ЭХ | Д | ВЛ-0,4 кВ от ТП-МУС-128 до БС-630843 |  |  |  | ВВГ | 4*25 | 0.06 |  |  | 116 | см. ТП | ВЛ-0,4 | Самарская обл., Ставропольский р-н., с. Мусорка, ул. Первомайская, 12А | Ставропольский | bar: 5; 10
063 | 14.12.2016 | 31.12.2017 авт.прод. | аренда | ЭХ | Д | ВЛ-0,4 кВ до БС |  |  |  | СИП | 4*16 | 0.164 |  |  | 117 | ПАО "Мегафон" БС-630129 | ВЛ-0,4 | Самарская обл., Тольятти г. | г. Тольятти | bar: 5; 11
063 | 14.12.2016 | 31.12.2017 авт.прод. | аренда | ЭХ | Д | ВЛ-0,4 от КТП-Тр702 опора 201/1 до БС |  |  |  | н/и |  | 0.007 |  |  | 118 | ПАО "Мегафон" БС-630427 | ВЛ-0,4 | Самарская обл., Сызранский р-н., Надеждино с. | Сызранский | bar: 5; 11
063 | 14.12.2016 | 31.12.2017 авт.прод. | аренда | ЭХ | Д | КЛ-0,4кВ отТП-16 ОАО "КуйбышевАзот" до БС |  |  |  | СИП | 4*16 | 0.058 |  |  | 119 | ПАО "Мегафон" БС-630888 | КЛ-0,4 | Самарская обл., Ставропольский р-н., Новая Васильевка п., насосная №1, цех №9 КуйбышевАзот, АФУ на кровле, собственный термошкаф, отдельно стоящая БС 3G | Ставропольский | bar: 5; 8; 11; 14; 17
063 | 14.12.2016 | 31.12.2017 авт.прод. | аренда | ЭХ | Д | ВЛ-0,4 от ГПП "Нефтемаш" ВРУ цех №8 до БС |  |  |  | СИП | 4*25 | 0.086 |  |  | 120 | ПАО "Мегафон" БС-630471 | ВЛ-0,4 | Самарская обл., Сызрань г., Мира ул., 1А, НефтеМашЗавод | г. Сызрань | bar: 5; 11
063 | 14.12.2016 | 31.12.2017 авт.прод. | аренда | ЭХ | Д | ВЛ-6кВП С Русские Выселки 35/10 ф.9 до КТП РВ903/160 |  |  |  | н/и |  | н/и |  |  | 121 | Данной ВЛ не существует, ошибка в договоре | иное | Самарская обл., Ставропольский р-н., Нижнее Санчелеево с., Комсомольская ул., 2а | Ставропольский | bar: 5; 11
063 | 14.12.2016 | 31.12.2017 авт.прод. | аренда | ЭХ | Д | ТП-630441 | 1 | 6/0,4 | 25 | [5 empty] | 121 | Данной ТП не существует, ошибка в договоре | иное | Самарская обл., Ставропольский р-н., Нижнее Санчелеево с., Комсомольская ул., 2а | Ставропольский | bar: 5; 11
063 | 14.12.2016 | 31.12.2017 авт.прод. | аренда | ЭХ | Д | ВЛ-0,4 от опоры №101/19 (ВЛ-0,4 кВ, ф-1, КТП-Рв-903/160 кВА, ВЛ-10 кВ, ф-9, ПС 35/10 кВ "Выселки") до БС-630441 |  |  |  | СИП | 4*16 | 0.06 |  |  | 121 | ПАО "Мегафон" БС-630441 | ВЛ-0,4 | Самарская обл., Ставропольский р-н., Нижнее Санчелеево с., Комсомольская ул., 2а | Ставропольский | bar: 5; 11
063 | 14.12.2016 | 31.12.2017 авт.прод. | аренда | ЭХ | Д | КЛ-0,4кВ от КТП-НР201 до БС |  |  |  | ВВГ | 4*6 | 0.025 |  |  | 122 | ПАО "Мегафон" БС-631104 | КЛ-0,4 | Самарская обл., Сызранский р-н., Новая Рачейка с., Юбилейная ул., 1в, столб ж/б | Сызранский | bar: 5; 8; 11; 14; 17
063 | 14.12.2016 | 31.12.2017 авт.прод. | аренда | ЭХ | Д | ВЛ-0,4 кВ от опоры №305/9 (ВЛ-0,4 кВ, КТП-Чв-205/250, ф-2, п/с "Челновершинская") до БС-638911 |  |  |  | СИП | 4*16 | 0.02 | 0 | 1 | 123 | ПАО "Мегафон" БС-638911 | ВЛ-0,4 | Самарская обл., Челно-Вершинский р-н., Новое Аделяково с. | Челно-Вершинский | 5: 4; 10: ОВ
063 | 14.12.2016 | 31.12.2017 авт.прод. | аренда | ЭХ | Д | ВЛ-6кВ от опоры №200/120 (пс "Усманово", УС-2) до КТП-УС-210/25 |  |  |  | АС | 50 | 0.012 | 1 | 1 | 124 | см. ТП | ВЛ-6 | Самарская обл., Камышлинский р-н., Новое Усманово с. | Камышлинский | 5: 4; 14: ОВ
063 | 14.12.2016 | 31.12.2017 авт.прод. | аренда | ЭХ | Д | ТП-УС-210 (631418) | 1 | 6/0,4 | 25 | [5 empty] | 124 | ПАО "Мегафон" (631418) | ТП | Самарская обл., Камышлинский р-н., Новое Усманово с. | Камышлинский | 5: 4; 8: ОТ; 14: Х
063 | 14.12.2016 | 31.12.2017 авт.прод. | аренда | ЭХ | Д | ВЛ-0,4 кВ до БС-631418 |  |  |  | СИП | 4*16 | 0.028 | 0 | 0 | 124 | см. ТП | ВЛ-0,4 | Самарская обл., Камышлинский р-н., Новое Усманово с. | Камышлинский | 5: 4; 14: ОВ
063 | 14.12.2016 | 31.12.2017 авт.прод. | аренда | ЭХ | Д | КЛ-0,4кВ от КТП-Н201/100 до БС |  |  |  | ВВГ | 4*10 | 0.06 |  |  | 125 | ПАО "Мегафон" БС-630802 | КЛ-0,4 | Самарская обл., Шигонский р-н., Новодевичье с., Ленинградская ул., 180 | Шигонский | bar: 5; 8; 11; 14; 17
063 | 14.12.2016 | 31.12.2017 авт.прод. | аренда | ЭХ | Д | ВЛ-10кВ до КТП ИС735/250 |  |  |  | н/и |  | н/и |  |  | 126 | 630761 | иное | Самарская обл., Исаклинский р-н., Новое Якушкино с. | Исаклинский | 5: 4; 10: О
063 | 14.12.2016 | 31.12.2017 авт.прод. | аренда | ЭХ | Д | ТП-630761 | 1 | 10/0,4 | 25 | [5 empty] | 126 | 630761 | иное | Самарская обл., Исаклинский р-н., Новое Якушкино с. | Исаклинский | 5: 4; 10: О
063 | 14.12.2016 | 31.12.2017 авт.прод. | аренда | ЭХ | Д | ВЛ-0,4 от КТП ИС 735/250 до БС |  |  |  | ВВГ | 4*10 | 0.033 | 0 | 3 | 126 | ПАО "Мегафон" БС-630761 | ВЛ-0,4 | Самарская обл., Исаклинский р-н., Новое Якушкино с. | Исаклинский | 5: 4; 10: ОВ
063 | 14.12.2016 | 31.12.2017 авт.прод. | аренда | ЭХ | Д | КЛ-0,4 кВ от ТП-226, (ПС "Северная", ф-1, опора №1) |  |  |  | ВВГ | 4*6 | 0.026 | 0 | 0 | 127 | ПАО "Мегафон" БС-630142 | КЛ-0,4 | Самарская обл., Тольятти г., Новозаводская ул., 2 | г. Тольятти | bar: 5; 8; 11; 14; 17
063 | 14.12.2016 | 31.12.2017 авт.прод. | аренда | ЭХ | Д | КЛ-0,4кВ от ТП-202 (ф-1 ПЭ-10 ТПС Сызрань) до БС-630428 |  |  |  | АВВГ | 4*6 | 0.27 |  |  | 128 | ПАО "Мегафон" БС-630428 | КЛ-0,4 | Самарская обл., Сызрань г., Новое-Образцовое ст. | г. Сызрань | bar: 5; 8; 11; 14; 17
063 | 14.12.2016 | 31.12.2017 авт.прод. | аренда | ЭХ | Д | ВЛ-10 кВ от опоры №800/66 (ПС Новый Буян 35/10кВ Ф.8, ВЛ10кВ) до ТП-НБ-805 |  |  |  | АС | 35 | 0.18 | 2 |  | 129 | см. ТП | ВЛ-6 | Самарская обл., Красноярский р-н., Новый Буян с. | Красноярский | bar: 5; 10
063 | 14.12.2016 | 31.12.2017 авт.прод. | аренда | ЭХ | Д | ТП-НБ-805 (630356) | 1 | 6/0,4 | 25 | [5 empty] | 129 | Мегафон, БС-630356 | ТП | Самарская обл., Красноярский р-н., Новый Буян с. | Красноярский | 5: 1; 10: Х; 16: ОТ
063 | 14.12.2016 | 31.12.2017 авт.прод. | аренда | ЭХ | Д | ВЛ-0,4 кВ до БС-630356 |  |  |  | СИП | 4*16 | 0.03 |  |  | 129 | см. ТП | ВЛ-0,4 | Самарская обл., Красноярский р-н., Новый Буян с. | Красноярский | bar: 5; 10
063 | 14.12.2016 | 31.12.2017 авт.прод. | аренда | ЭХ | Д | ВЛ-0,4кВ от опоры №100/18 (ВЛ-0,4 кВ, КТП-Оз-512/100, ф-5, ВЛ-10, п/с "Озерки") до БС-638912 |  |  |  | СИП | 4*16 | 0.02 | 0 | 0 | 130 | ПАО "Мегафон" БС-638912 | ВЛ-0,4 | Самарская обл., Челно-Вершинский р-н., Подлесный п., Лесная ул., 2 | Челно-Вершинский | 5: 4; 10: ОВ
063 | 14.12.2016 | 31.12.2017 авт.прод. | аренда | ЭХ | Д | ВЛ-0,4кВ от опоры (ВЛ-0,4 кВ от ТП-250/6/0,4 до ООО "ОКТИЗОЛ") до базовой станции |  |  |  | СИП | 4*16 | 0.042 |  |  | 131 | ПАО "Мегафон" БС-630230 | ВЛ-0,4 | Самарская обл., Октябрьск г., Котовского ул., 32 | г. Октябрьск | bar: 5; 11
063 | 14.12.2016 | 31.12.2017 авт.прод. | аренда | ЭХ | Д | КЛ-0,4кВ от ТП-64 до БС |  |  |  | СИП | 4*16 | 0.07 |  |  | 132 | ПАО "Мегафон" БС-630884 | КЛ-0,4 | Самарская обл., Октябрьск г., Мира ул., 94а | г. Октябрьск | bar: 5; 8; 11; 14; 17
063 | 14.12.2016 | 31.12.2017 авт.прод. | аренда | ЭХ | Д | ВЛ-0,4кВ от опоры (ВЛ-0,4 кВ от КТП-АГС/25 до ООО "Терминал Газ") до базовой станции |  |  |  | СИП | 4*16 | 0.048 |  |  | 133 | ПАО "Мегафон" БС-631143 | ВЛ-0,4 | Самарская обл., Октябрьск г., район центрального въезда, АГЗС №4 | г. Октябрьск | bar: 5; 11
063 | 14.12.2016 | 31.12.2017 авт.прод. | аренда | ЭХ | Д | КЛ-0,4кВ от КТП-40 до базовой станции |  |  |  | ВВГ | 4*10 | 0.067 |  |  | 134 | ПАО "Мегафон" БС-630801 | КЛ-0,4 | Самарская обл., Октябрьск г., Береговая ул., район Правая Волга | г. Октябрьск | bar: 5; 8; 11; 14; 17
063 | 14.12.2016 | 31.12.2017 авт.прод. | аренда | ЭХ | Д | КЛ-0,4кВ от опоры (ВЛ-0,4 кВ от ТП-57) до базовой станции |  |  |  | СИП | 4*16 | 0.08 |  |  | 135 | ПАО "Мегафон" БС-631144 | КЛ-0,4 | Самарская обл., Октябрьск г., Кирпичный пер., 15 | г. Октябрьск | bar: 5; 8; 11; 14; 17
063 | 14.12.2016 | 31.12.2017 авт.прод. | аренда | ЭХ | Д | КЛ-0,4кВ от КТП-8 до БС |  |  |  | СИП | 4*25 | 0.106 |  |  | 136 | ПАО "Мегафон" БС-631109 | КЛ-0,4 | Самарская обл., Октябрьск г., Сплавная ул., 70 | г. Октябрьск | bar: 5; 8; 11; 14; 17
063 | 14.12.2016 | 31.12.2017 авт.прод. | аренда | ЭХ | Д | КЛ-0,4кВ от ВРУ-0,4 кВ адм.здания (ВЛ-0,4 кВ от ТП-43) до базовой станции |  |  |  | ВВГ | 4*10 | 0.08 |  |  | 137 | ПАО "Мегафон" БС-630238 | КЛ-0,4 | Самарская обл., Октябрьск г., Железнодорожный пер., 20 | г. Октябрьск | bar: 5; 8; 11; 14; 17
063 | 14.12.2016 | 31.12.2017 авт.прод. | аренда | ЭХ | Д | КЛ-0,4кВ от ТП-78 6/0,4 кВ до БС |  |  |  | н/и |  | 0.178 |  |  | 138 | ПАО "Мегафон" БС-630141 | КЛ-0,4 | Самарская обл., Тольятти г., Баныкина ул., 32а | г. Тольятти | bar: 5; 8; 11; 14; 17
063 | 14.12.2016 | 31.12.2017 авт.прод. | аренда | ЭХ | Д | КЛ-0,4кВ от ТП-447 (ПС "Стройбаза", ф-23, опора №31) до БС |  |  |  | ВВГ | 4*10 | 0.06 | 0 | 0 | 139 | ПАО "Мегафон" БС-631238 | КЛ-0,4 | Самарская обл., Тольятти г., Окраинная 10 | г. Тольятти | bar: 5; 8; 11; 14; 17
063 | 14.12.2016 | 31.12.2017 авт.прод. | аренда | ЭХ | Д | КЛ-0,4кВ от ВРУ Адм.здания (Тольятти г., Степана Разина пр-кт., 16а) до базовой станции |  |  |  | СИП | 4*25 | 0.04 |  |  | 140 | ПАО "Мегафон" БС-630199 | КЛ-0,4 | Самарская обл., Тольятти г., Степана Разина пр-кт., 16а | г. Тольятти | bar: 5; 8; 11; 14; 17
063 | 14.12.2016 | 31.12.2017 авт.прод. | аренда | ЭХ | Д | КЛ-0,4кВ от опоры №11 (ф-11 ТП-153) до БС-631313 |  |  |  | ВВГ | 4*25 | 0.072 |  |  | 141 | ПАО "Мегафон" БС-631313 | КЛ-0,4 | Самарская обл., Тольятти г., Горького ул., 24А, АФУ на ж/б столбе 18 м | г. Тольятти | bar: 5; 8; 11; 14; 17
063 | 14.12.2016 | 31.12.2017 авт.прод. | аренда | ЭХ | Д | ВЛ-0,4кВ от ТП-75 (п/с "Правая Волга", ф5) до базовой станции |  |  |  | СИП | 4*16 | 0.038 |  |  | 142 | ПАО "Мегафон" БС-630489 | КЛ-0,4 | Самарская обл., Октябрьск г., 9 Января ул., 5, п.Первомайский (уч-к кадастр. № 63:05:0107018:134) | г. Октябрьск | bar: 5; 8; 11; 14; 17
063 | 14.12.2016 | 31.12.2017 авт.прод. | аренда | ЭХ | Д | КЛ-0,4кВ от КТП-Пр807 до БС |  |  |  | СИП | 4*16 | 2.6 |  |  | 143 | 630496 | КЛ-0,4 | Самарская обл., Сызранский р-н., Переволоки с. | Сызранский | bar: 5; 8; 11; 14; 17
063 | 14.12.2016 | 31.12.2017 авт.прод. | аренда | ЭХ | Д | КЛ-0,4кВ от опоры №100/15, ф-1, ВЛ-0,4 кВ, КТП-Тр701, ф-7, ВЛ-6 кВ, пс 35/6 "Троицкая" опора 100/15 до БС |  |  |  | ВВГ | 4*6 | 0.007 |  |  | 144 | ПАО "Мегафон" БС-630860 | КЛ-0,4 | Самарская обл., Сызранский р-н., Передовой п., 1а, ул. 1-я Озерная | Сызранский | bar: 5; 8; 11; 14; 17
063 | 14.12.2016 | 31.12.2017 авт.прод. | аренда | ЭХ | Д | КЛ-0,4кВ от ВРУ-0,4 кВ СТО (от КТП-П6404, ЗАО "Печерское СТО") до базовой станции |  |  |  | ВВГ | 4*6 | 0.062 |  |  | 145 | ПАО "Мегафон" БС-630221 | КЛ-0,4 | Самарская обл., Сызранский р-н., Печерское с., башня Мегафон | Сызранский | bar: 5; 8; 11; 14; 17
063 | 14.12.2016 | 31.12.2017 авт.прод. | аренда | ЭХ | Д | КЛ-0,4кВ от КТП РПП 308/250 до БС |  |  |  | ВВГ | 4*6 | 0.05 |  |  | 146 | ПАО "Мегафон" БС-630468 | КЛ-0,4 | Самарская обл., Ставропольский р-н., Пискалы с. | Ставропольский | bar: 5; 8; 11; 14; 17
063 | 14.12.2016 | 31.12.2017 авт.прод. | аренда | ЭХ | Д | КЛ-0,4 от ЯПБВ БАЗЫ КЭЧ до БС |  |  |  | СИП | 4*16 | 0.022 |  |  | 147 | ПАО "Мегафон" БС-630885 | КЛ-0,4 | Самарская обл., Сызрань г., Гончарная ул., территория производственной базы КЭЧ | г. Сызрань | bar: 5; 8; 11; 14; 17
063 | 14.12.2016 | 31.12.2017 авт.прод. | аренда | ЭХ | Д | КЛ-0,4 кВ от ТП32 ВРУ ДК до БС |  |  |  | ВВГ | 4*10 | 0.15 |  |  | 148 | ПАО "Мегафон" БС-630128 | КЛ-0,4 | Самарская обл., Тольятти г., 60 лет СССР ул., 17, ДК "Истоки" | г. Тольятти | bar: 5; 8; 11; 14; 17
063 | 14.12.2016 | 31.12.2017 авт.прод. | аренда | ЭХ | Д | ВЛ-0,4 от опоры №700/17 (КТП П1202/630) до БС |  |  |  | н/и |  | 0.122 |  |  | 149 | ПАО "Мегафон" БС-630891 | ВЛ-0,4 | Самарская обл., Ставропольский р-н., Подстепки с., Подборненская ул., 25а | Ставропольский | bar: 5; 11
063 | 14.12.2016 | 31.12.2017 авт.прод. | аренда | ЭХ | Д | ВЛ-0,4 от опоры №912/201-21 (ПС "Технопарк", ф-21, ТП-912) |  |  |  | н/и |  | 0.038 |  |  | 150 | ПАО "Мегафон" БС-630875 | ВЛ-0,4 | Самарская обл., Ставропольский р-н., Подстепки с., Розовая ул., 26 | Ставропольский | bar: 5; 11
063 | 14.12.2016 | 31.12.2017 авт.прод. | аренда | ЭХ | Д | ВЛ-0,4 до БС |  |  |  | СИП | 4*25 | 0.082 |  |  | 151 | ПАО "Мегафон" БС-630774 | ВЛ-0,4 | Самарская обл., Волжский р-н., Курумоч ж/д_ст., 14, ул.Гагарина | Волжский | bar: 5; 11
063 | 14.12.2016 | 31.12.2017 авт.прод. | аренда | ЭХ | Д | ВЛ-0,4 от опоры №9а/4 (ф.3, ВЛ-0,4 кВ КТП-307) до базовой станции |  |  |  | СИП | 4*16 | 0.048 |  |  | 152 | ПАО "Мегафон" БС-631101 | ВЛ-0,4 | Самарская обл., Ставропольский р-н., Приморский п., Гагарина ул., 7Г, участок напротив дома 8 | Ставропольский | bar: 5; 11
063 | 14.12.2016 | 31.12.2017 авт.прод. | аренда | ЭХ | Д | КЛ-0,4 до БС |  |  |  | СИП | 4*16 | 0.186 |  |  | 153 | ПАО "Мегафон" БС-630208 | КЛ-0,4 | Самарская обл., Ставропольский р-н., трасса М5, 1100км | Ставропольский | bar: 5; 8; 11; 14; 17
063 | 14.12.2016 | 31.12.2017 авт.прод. | аренда | ЭХ | Д | ВЛ-0,4кВ от КТП-Тш501 до БС |  |  |  | СИП | 4*25 | 0.09 |  |  | 154 | ПАО "Мегафон" БС-630426 | КЛ-0,4 | Самарская обл., Сызранский р-н., Рамено с., Клубная ул., 14 | Сызранский | bar: 5; 8; 11; 14; 17
063 | 14.12.2016 | 31.12.2017 авт.прод. | аренда | ЭХ | Д | КЛ-0,4кВ от КТП-Рч604 до БС |  |  |  | ВВГ | 4*10 | 0.08 |  |  | 155 | ПАО "Мегафон" БС-630435 | КЛ-0,4 | Самарская обл., Сызранский р-н., Старая Рачейка с., Ленинская ул., 16 | Сызранский | bar: 5; 8; 11; 14; 17
063 | 14.12.2016 | 31.12.2017 авт.прод. | аренда | ЭХ | Д | КЛ-0,4кВ от ЩУ-0,4кВ на опоре до БС |  |  |  | н/и |  | 0.072 |  |  | 156 | ПАО "Мегафон" БС-631382 | КЛ-0,4 | Самарская обл.Сызранский р-н,Новый Ризадей,ул.Центральная15 | Сызранский | bar: 5; 8; 11; 14; 17
063 | 14.12.2016 | 31.12.2017 авт.прод. | аренда | ЭХ | Д | КЛ-0,4кВ от ТП-262 6/0,4кВ до БС |  |  |  | СИП | 4*16 | 0.072 |  |  | 157 | ПАО "Мегафон" БС-630830 | КЛ-0,4 | Самарская обл., Тольятти г., Тольяттинское лесничество, 21-й квартал | г. Тольятти | bar: 5; 8; 11; 14; 17
063 | 14.12.2016 | 31.12.2017 авт.прод. | аренда | ЭХ | Д | ВЛ-0,4 от опоры 100/1, ВЛ-0,4кВ Ф-2 КТП-РАК-220/160 до базовой станции |  |  |  | СИП | 4*25 | 0.02 |  |  | 158 | ПАО "Мегафон" БС-632112 | ВЛ-0,4 | Самарская обл., Красноярский р-н., Русская Селитьба с. | Красноярский | bar: 5; 11
063 | 14.12.2016 | 31.12.2017 авт.прод. | аренда | ЭХ | Д | КЛ-0,4кВ от опоры №100/1 (ВЛ-0,4 кВ , ф-1, КТП-П911) до базовой станции |  |  |  | АС | 35 | 0.044 |  |  | 159 | ПАО "Мегафон" БС-630899 | КЛ-0,4 | Самарская обл., Сызранский р-н., Сборный п., Школьная ул., 3 "в" | Сызранский | bar: 5; 8; 11; 14; 17
063 | 14.12.2016 | 31.12.2017 авт.прод. | аренда | ЭХ | Д | КЛ-0,4кВ от КТП №73 (ПС "ВС", ф-2, ВЛ-6 кВ, опора №28) до БС |  |  |  | АВБбШв | 4*25 | 0.024 |  |  | 160 | ПАО "Мегафон" БС-631320 | КЛ-0,4 | Самарская обл., Тольятти г., Северная ул., 14 | г. Тольятти | bar: 5; 8; 11; 14; 17
063 | 14.12.2016 | 31.12.2017 авт.прод. | аренда | ЭХ | Д | КЛ-0,4кВ от опоры №5 (ВЛ-0,4 кВ, ф-2, КТП-306) до базовой станции |  |  |  | СИП | 4*16 | 0.095 |  |  | 161 | ПАО "Мегафон" БС-630467 | ВЛ-0,4 | Самарская обл., Сызрань г., ул. 11-я Линия, 45 | г. Сызрань | bar: 5; 11
063 | 14.12.2016 | 31.12.2017 авт.прод. | аренда | ЭХ | Д | КЛ-0,4 кВ от опоры №201/2 (ВЛ-0,4 кВ, ф-2, КТП ФНС 702/250) до базовой станции |  |  |  | СИП | 4*16 | 0.068 | 0 | 1 | 162 | ПАО "Мегафон" БС-631094 | КЛ-0,4 | Самарская обл., Сергиевский р-н., Серноводск п., Чапаева ул., 27 | Сергиевский | 5: 4; 7: ОК; 10: ОК; 13: ОК; 16: ОК
063 | 14.12.2016 | 31.12.2017 авт.прод. | аренда | ЭХ | Д | ВЛ-10 кВ от опоры №505/17 (300/1*) (ВЛ-10 кВ, НБК-5, п/с "Нижняя быковка") до КТП-НБК-510/25 |  |  |  | АС | 35 | 0.1 | 1 | 3 | 163 | см. ТП | ВЛ-6 | Самарская обл., Кошкинский р-н., Средняя Быковка д. | Кошкинский | 5: 4; 15: ОВ
063 | 14.12.2016 | 31.12.2017 авт.прод. | аренда | ЭХ | Д | ТП-НБК-510/25 (630613) | 1 | 10/0,4 | 25 | [5 empty] | 163 | Мегафон, БС-630613 | ТП | Самарская обл., Кошкинский р-н., Средняя Быковка д. | Кошкинский | 5: 4; 9: ОТ; 15: Х
063 | 14.12.2016 | 31.12.2017 авт.прод. | аренда | ЭХ | Д | ВЛ-0,4 кВ от ТП-НБК-510/25 до БС-630613 |  |  |  | ВВГ | 4*10 | 0.045 | 0 | 0 | 163 | см. ТП | ВЛ-0,4 | Самарская обл., Кошкинский р-н., Средняя Быковка д. | Кошкинский | 5: 4; 15: ОВ
063 | 14.12.2016 | 31.12.2017 авт.прод. | аренда | ЭХ | Д | ВЛ-10кВ оп.№1900/279 (ПС Новый Буян 35/10кВ, ф-19) до ТП-НБ-1935/25 |  |  |  | СИП-3 | 3*50 | 0.58 | 2 |  | 164 | см. ТП | ВЛ-10 | Самарская обл., Красноярский р-н., Старая Бинарадка с. | Красноярский | bar: 5; 10
063 | 14.12.2016 | 31.12.2017 авт.прод. | аренда | ЭХ | Д | ТП-НБ-1935/25 (630358) | 1 | 10/0,4 | 25 | [5 empty] | 164 | Мегафон, БС-630358 | ТП | Самарская обл., Красноярский р-н., Старая Бинарадка с. | Красноярский | 5: 1; 10: Х; 16: ОТ
063 | 14.12.2016 | 31.12.2017 авт.прод. | аренда | ЭХ | Д | ВЛ-0,4 до БС-630358 |  |  |  | СИП | 4*16 | 0.06 |  |  | 164 | см. ТП | ВЛ-0,4 | Самарская обл., Красноярский р-н., Старая Бинарадка с. | Красноярский | bar: 5; 10
063 | 14.12.2016 | 31.12.2017 авт.прод. | аренда | ЭХ | Д | ВЛ-10кВ от опоры №200/97А (пс "Камышла" КМШ-2) до КТП-КМШ 226/25 |  |  |  | АС | 70 | 0.081 | 2 | 3 | 165 | см. ТП | ВЛ-10 | Самарская обл., Камышлинский р-н., Старая Балыкла с. | Камышлинский | 5: 4; 15: ОВ
063 | 14.12.2016 | 31.12.2017 авт.прод. | аренда | ЭХ | Д | ТП-КМШ-226 (630327) | 1 | 10/0,4 | 25 | [5 empty] | 165 | ПАО "Мегафон" БС-630327 | ТП | Самарская обл., Камышлинский р-н., Старая Балыкла с. | Камышлинский | 5: 4; 9: ОТ; 15: Х
063 | 14.12.2016 | 31.12.2017 авт.прод. | аренда | ЭХ | Д | ВЛ-0,4 кВ до БС-630327 |  |  |  | СИП | 4*16 | 0.3 | 0 | 0 | 165 | см. ТП | ВЛ-0,4 | Самарская обл., Камышлинский р-н., Старая Балыкла с. | Камышлинский | 5: 4; 15: ОВ
063 | 14.12.2016 | 31.12.2017 авт.прод. | аренда | ЭХ | Д | ВЛ-0,4 кВ оот опоры №200/7 (ВЛ-0,4 кВ НБК-316/400, п/с "Нижняя Быковка") до БС-631442 |  |  |  | СИП | 4*16 | 0.006 | 0 | 0 | 166 | ПАО "Мегафон" БС-631442 | ВЛ-0,4 | Самарская обл., Кошкинский р-н., Старая Ивановка с. | Кошкинский | 5: 4; 10: ОВ
063 | 14.12.2016 | 31.12.2017 авт.прод. | аренда | ЭХ | Д | ВЛ-0,4 кВ до БС |  |  |  | ВВГ | 4*10 | 0.042 |  |  | 167 | ПАО "Мегафон" БС-630290 | ВЛ-0,4 | Самарская обл., Красноярский р-н., Старый Буян с. | Красноярский | bar: 5; 11
063 | 14.12.2016 | 31.12.2017 авт.прод. | аренда | ЭХ | Д | ВЛ-0,4кВ от опоры 104/1 КТП-Сур301 до бс |  |  |  | СИП | 4*16 | 0.075 |  |  | 168 | ПАО "Мегафон" БС-630409 | ВЛ-0,4 | Самарская обл., Шигонский р-н., Суринск с. | Шигонский | bar: 5; 11
063 | 14.12.2016 | 31.12.2017 авт.прод. | аренда | ЭХ | Д | ВЛ-0,4 кВ до КТП СРН 804/100 |  |  |  | АС | 50 | 0.18 | 0 | 4 | 169 | ПАО "Мегафон" БС-631989 | ВЛ-0,4 | Самарская обл., Сергиевский р-н., Суходол пгт., ГСК, уч.116. ЖБ опора+термошкаф | Сергиевский | 5: 4; 10: ОВ
063 | 14.12.2016 | 31.12.2017 авт.прод. | аренда | ЭХ | Д | ВЛ-6кВ от опоры №600/295 (ВЛ-10 кВ, РД-6, пс "Русское добрино") до КТП-РД 621/25 |  |  |  | АС | 50 | 0.06 | 2 | 3 | 170 | см. ТП | ВЛ-6 | Самарская обл., Клявлинский р-н., Сходнево с. | Клявлинский | 5: 4; 15: ОВ
063 | 14.12.2016 | 31.12.2017 авт.прод. | аренда | ЭХ | Д | КТП-РД-621 (630716) | 1 | 10/0,4 | 25 | [5 empty] | 170 | ПАО "Мегафон" (630716) | ТП | Самарская обл., Клявлинский р-н., Сходнево с. | Клявлинский | 5: 4; 9: ОТ; 15: Х
063 | 14.12.2016 | 31.12.2017 авт.прод. | аренда | ЭХ | Д | ВЛ-0,4 кВ от КТП-РД-621 до БС-630716 |  |  |  | СИП | 4*16 | 0.012 | 0 | 0 | 170 | см. ТП | ВЛ-0,4 | Самарская обл., Клявлинский р-н., Сходнево с. | Клявлинский | 5: 4; 15: ОВ
063 | 14.12.2016 | 31.12.2017 авт.прод. | аренда | ЭХ | Д | КЛ-0,4 от СТЭЦ ЩСН №2 яч.54 РУ-0,4кВ до БС |  |  |  | СИП | 4*16 | 0.044 |  |  | 171 | ПАО "Мегафон" БС-630235 | КЛ-0,4 | Самарская обл., Сызрань г., Фурманова ул., 1 | г. Сызрань | bar: 5 to 6; 9; 12; 15
063 | 14.12.2016 | 31.12.2017 авт.прод. | аренда | ЭХ | Д | КЛ-0,4 кВ до БС |  |  |  | н/и |  | 0.046 |  |  | 172 | ПАО "Мегафон" БС-630484 | КЛ-0,4 | Самарская обл., Сызрань г., Астраханская ул., 1 | г. Сызрань | bar: 5 to 6; 9; 12; 15
063 | 14.12.2016 | 31.12.2017 авт.прод. | аренда | ЭХ | Д | КЛ-0,4 кВ от РНС-2 (ВЛ-0,4 кВ от ТП-237, ООО "Сызраньводоканал") до базовой станции |  |  |  | ВВГ | 4*10 | 0.032 |  |  | 173 | ПАО "Мегафон" БС-631198 | КЛ-0,4 | Самарская обл., Сызрань г., Звездная ул., 20 | г. Сызрань | bar: 5 to 6; 9; 12; 15
063 | 14.12.2016 | 31.12.2017 авт.прод. | аренда | ЭХ | Д | КЛ-0,4 кВ от опоры №35 (ВЛИ-0,4 кВ от КТП-72) до базовой станции |  |  |  | н/и |  | 0.122 |  |  | 174 | ПАО "Мегафон" БС-631281 | ВЛ-0,4 | Самарская обл., Сызрань г., Степана Разина ул., ГСК-43, 60 м юго восточнее дома №40 | г. Сызрань | bar: 5; 12
063 | 14.12.2016 | 31.12.2017 авт.прод. | аренда | ЭХ | Д | КЛ-0,4 кВ от этажного щитка нежилого здания (г.Сызрань, Верхне-пионерская ул., 43А, ООО "Самараавтожгут) до базовой станции |  |  |  | ВВГ | 4*6 | 0.028 |  |  | 175 | ПАО "Мегафон" БС-630896 | КЛ-0,4 | Самарская обл., Сызрань г., Верхнепионерская ул., 43А | г. Сызрань | bar: 5 to 6; 9; 12; 15
063 | 14.12.2016 | 31.12.2017 авт.прод. | аренда | ЭХ | Д | КЛ-0,4 кВ от опоры (ВЛ-0,4 кВ от ТП-41) до базовой станции |  |  |  | СИП | 4*16 | 0.044 |  |  | 176 | ПАО "Мегафон" БС-631375 | ВЛ-0,4 | Самарская обл., Сызрань г., Новая ул., ГСК-40, 87 м южнее дома 99 по ул. Новая | г. сызрань | bar: 5; 12
063 | 14.12.2016 | 31.12.2017 авт.прод. | аренда | ЭХ | Д | КЛ-0,4 кВ до БС |  |  |  | н/и |  | 0.015 |  |  | 177 | ПАО "Мегафон" БС-630231 | ВЛ-0,4 | Самарская обл., Сызрань г., Магистральная ул., 70, башня ОРТПЦ | г. Сызрань | bar: 5; 12
063 | 14.12.2016 | 31.12.2017 авт.прод. | аренда | ЭХ | Д | КЛ-0,4 от ВРУ-0,4 кВ ГБ№2 (от ТП-410, МУЗ "Городская больница №2) до базовой станции |  |  |  | ВВГ | 4*10 | 0.224 |  |  | 178 | ПАО "Мегафон" БС-630499 | КЛ-0,4 | Самарская обл., Сызрань г., 50 лет Октября пр-кт., 91 | г. Сызрань | bar: 5 to 6; 9; 12; 15
063 | 14.12.2016 | 31.12.2017 авт.прод. | аренда | ЭХ | Д | ВЛ-0,4 от КТП-У308/160 до БС |  |  |  | н/и |  | 0.046 |  |  | 179 | ПАО "Мегафон" БС-631227 | ВЛ-0,4 | Самарская обл., Шигонский р-н., Тайдаково с., Ленина ул., 38а, столб у поселковой администрации | Шигонский | bar: 5; 12
063 | 14.12.2016 | 31.12.2017 авт.прод. | аренда | ЭХ | Д | ВЛ-0,4кВ от ТП-222 до БС |  |  |  | н/и |  | 0.04 |  |  | 180 | ПАО "Мегафон" БС-630424 | ВЛ-0,4 | Самарская обл., Сызрань г., Лазо ул., 18 | г. Сызрань | bar: 5; 12
063 | 14.12.2016 | 31.12.2017 авт.прод. | аренда | ЭХ | Д | ВЛ-0,4 кВ от опоры №300/23 (ВЛ-0,4 кВ, КТП-ДНС-711/160, п/с 35/10 "Денискино") до БС-630122 |  |  |  | СИП | 4*16 | 0.15 | 0 | 6 | 181 | ПАО "Мегафон" БС-631011 | ВЛ-0,4 | Самарская обл., Шенталинский р-н., Татарское Абдикеево с. | Шенталинский | 5: 4; 11: ОВ
063 | 14.12.2016 | 31.12.2017 авт.прод. | аренда | ЭХ | Д | ВЛ-0,4 кВ от Л901/250 до БС |  |  |  | н/и |  | 0.48 |  |  | 182 | ПАО "Мегафон" БС-630122 | ВЛ-0,4 | Самарская обл., Ставропольский р-н., Ташелка с. | Ставропольский | bar: 5; 12
063 | 14.12.2016 | 31.12.2017 авт.прод. | аренда | ЭХ | Д | ВЛ-0,4 кВ от опоры №202/1 (ВЛ-0,4 кВ, ф-2, ТП-Мус1614/630, ПС 110/10 кВ "Мусорвка", ф-16) до базовой станции |  |  |  | н/и |  | 0.064 |  |  | 183 | ПАО "Мегафон" БС-630842 | ВЛ-0,4 | Самарская обл., Ставропольский р-н., Ташла с., Школьная ул., 17а | Ставропольский | bar: 5; 12
063 | 14.12.2016 | 31.12.2017 авт.прод. | аренда | ЭХ | Д | КЛ-0,4 кВ от ВРУ-0,4 кВ ангара (от ТП-СНПЗ-29.02, ООО "Теплохимзащита) до базовой станции |  |  |  | ВВГ | 4*6 | 0.024 |  |  | 184 | ПАО "Мегафон" БС-630425 | КЛ-0,4 | Самарская обл., Сызрань г., Пархоменко ул., 37а | г. Сызрань | bar: 5 to 6; 9; 12; 15
063 | 14.12.2016 | 31.12.2017 авт.прод. | аренда | ЭХ | Д | ВЛ-0,4кВ от опоры 200/2 (КТП-ТС-201/400, пс "Теплый Стан") до БС-631042 |  |  |  | СИП | 4*16 | 0.015 | 0 | 1 | 185 | ПАО "Мегафон" БС-631042 | ВЛ-0,4 | Самарская обл., Елховский р-н., Теплый Стан с., Школьная ул., 13 | Елховский | 5: 4; 11: ОВ
063 | 14.12.2016 | 31.12.2017 авт.прод. | аренда | ЭХ | Д | КЛ-0,4 опоры №200/26 (ВЛ-0,4 кВ. ф-2, КТП Сев-2512/250 ПС110/6 кВ "Северная", ф-25) до базовой станции |  |  |  | н/и |  | 0.086 |  |  | 186 | ПАО "Мегафон" БС-631300 | КЛ-0,4 | Самарская обл., Тольятти г., Ясный проезд., 4, отдельно стоящая БС 2G/3G на собственной опоре МФ | г. Тольятти | bar: 5 to 6; 9; 12; 15
063 | 14.12.2016 | 31.12.2017 авт.прод. | аренда | ЭХ | Д | КЛ-0,4 от ВРУ Админ.здания до БС |  |  |  | н/и |  | 0.036 |  |  | 187 | ПАО "Мегафон" БС-630140 | КЛ-0,4 | Самарская обл., Тольятти г., Баныкина ул., 42 | г. Тольятти | bar: 5 to 6; 9; 12; 15
063 | 14.12.2016 | 31.12.2017 авт.прод. | аренда | ЭХ | Д | КЛ-0,4 от ПР-АТС (Тольятти г., Тополиная ул., 25, АТС-42) до базовой станции |  |  |  | н/и |  | 0.022 |  |  | 188 | ПАО "Мегафон" БС-630112 | КЛ-0,4 | Самарская обл., Тольятти г., Тополиная ул., 25, АТС-42 | г. Тольятти | bar: 5 to 6; 9; 12; 15
063 | 14.12.2016 | 31.12.2017 авт.прод. | аренда | ЭХ | Д | ВЛ-0,4 кВ от КТП-ЗАО "Обувьпром" (ПС 35/6 кВ "Больничная" ф-26, ф-27) до БС |  |  |  | н/и |  | 0.03 |  |  | 189 | ПАО "Мегафон" БС-630454 | КЛ-0,4 | Самарская обл., Сызрань г., Камышинская ул., 1, обувная фабрика "Топ-топ" | г. Сызрань | bar: 5 to 6; 9; 12; 15
063 | 14.12.2016 | 31.12.2017 авт.прод. | аренда | ЭХ | Д | ВЛ-0,4 кВ от ТП-15 ЦТП (ООО "ТЭВИС") до базовой станции |  |  |  | н/и |  | 0.068 |  |  | 190 | ПАО "Мегафон" БС-630817 | ВЛ-0,4 | Самарская обл., Тольятти г., Космонавтов б-р., 5а, ТП 15-го квартала | г. Тольятти | bar: 5; 12
063 | 14.12.2016 | 31.12.2017 авт.прод. | аренда | ЭХ | Д | ВЛ-0,4 кВ от ТП-19 до базовой станции |  |  |  | н/и |  | 0.038 |  |  | 191 | ПАО "Мегафон" БС-630182 | ВЛ-0,4 | Самарская обл., Тольятти г., Татищева б-р., 10а | г. Тольятти | bar: 5; 12
063 | 14.12.2016 | 31.12.2017 авт.прод. | аренда | ЭХ | Д | ВЛ-0,4 кВ от ТП-8 (ГСК №68) до базовой станции |  |  |  | н/и |  | 0.022 |  |  | 192 | ПАО "Мегафон" БС-630461 | ВЛ-0,4 | Самарская обл., Тольятти г., Юбилейная ул., 81 | г. Тольятти | bar: 5; 12
063 | 14.12.2016 | 31.12.2017 авт.прод. | аренда | ЭХ | Д | ВЛ-0,4кВ от ТП-142б/400 (ОАО "Сызраньгрузавто) до базовой станции |  |  |  | н/и |  | 0.02 |  |  | 193 | ПАО "Мегафон" БС-631106 | ВЛ-0,4 | Самарская обл., Сызрань г., Декабристов ул., 55 | г. Сызрань | bar: 5; 12
063 | 14.12.2016 | 31.12.2017 авт.прод. | аренда | ЭХ | Д | КЛ-0,4 кВ от КТПН-2 до БС |  |  |  | н/и |  | 0.048 |  |  | 194 | ПАО "Мегафон" БС-630857 | КЛ-0,4 | Самарская обл., Тольятти г., Громовой ул., 13, квартал 42 Тольяттинского лесничества | г. Тольятти | bar: 5 to 6; 9; 12; 15
063 | 14.12.2016 | 31.12.2017 авт.прод. | аренда | ЭХ | Д | ВЛ-0,4кВ от КТП-416,803 до БС |  |  |  | н/и |  | 0.035 |  |  | 195 | ПАО "Мегафон" БС-630431 | ВЛ-0,4 | Самарская обл., Сызранский р-н., Трубетчино с. | Сызранский | bar: 5; 12
063 | 14.12.2016 | 31.12.2017 авт.прод. | аренда | ЭХ | Д | ВЛ-0,4 кВ от ТП квант до БС |  |  |  | н/и |  | 0.264 |  |  | 196 | ПАО "Мегафон" БС-630188 | ВЛ-0,4 | Самарская обл., Тольятти г., Свободы пл., 2а, ст-н Труд | г. Тольятти | bar: 5; 12
063 | 14.12.2016 | 31.12.2017 авт.прод. | аренда | ЭХ | Д | КЛ-0,4 кВ от ТП-267а 6/0,4кВ до БС |  |  |  | н/и |  | 0.098 |  |  | 197 | ПАО "Мегафон" БС-630476 | КЛ-0,4 | Самарская обл., Тольятти г., зона отдыха, санаторий "Лесное" | г. Тольятти | bar: 5 to 6; 9; 12; 15
063 | 14.12.2016 | 31.12.2017 авт.прод. | аренда | ЭХ | Д | ВЛ-0,4кВ до БС |  |  |  | н/и |  | 0.04 |  |  | 198 | ПАО "Мегафон" БС-630118 | ВЛ-0,4 | Самарская обл., Тольятти г., Вокзальная ул., 100, ТЭЦ ВАЗа | г. Тольятти | bar: 5; 12
063 | 14.12.2016 | 31.12.2017 авт.прод. | аренда | ЭХ | Д | КЛ-0,4 кВ от ПР-8 (ГПП-1 110/6 кВ "Тяжмаш" ф.10, ТП-30) до БС |  |  |  | ВВГ | 4*4 | 0.074 | 0 | 0 | 199 | ПАО "Мегафон" БС-630237 | КЛ-0,4 | Самарская обл., Сызрань г., Гидротурбинная ул., 13, ОАО "ТяжМаш", цех №6 | г. Сызрань | bar: 5 to 6; 9; 12; 15
063 | 14.12.2016 | 31.12.2017 авт.прод. | аренда | ЭХ | Д | ВЛ-0,4 кВ от ПС "Город-1" ТП-65 до БС |  |  |  | н/и |  | 0.054 |  |  | 200 | ПАО "Мегафон" БС-630232 | ВЛ-0,4 | Самарская обл., Сызрань г., Фридриха Энгельса ул., 51 | г. Сызрань | bar: 5; 12
063 | 14.12.2016 | 31.12.2017 авт.прод. | аренда | ЭХ | Д | КЛ-0,4 кВ от КТП Уз713/250 ЩУ-0,4кВ до БС |  |  |  | н/и |  | 0.05 |  |  | 201 | ПАО "Мегафон" БС-630123 | КЛ-0,4 | Самарская обл., Ставропольский р-н., Узюково с. | Ставропольский | bar: 5 to 6; 9; 12; 15
063 | 14.12.2016 | 31.12.2017 авт.прод. | аренда | ЭХ | Д | ВЛ-0,4 кВ от КТП-Ус305/250 ВРУмаг до БС |  |  |  | н/и |  | 0.046 |  |  | 202 | ПАО "Мегафон" БС-630410 | ВЛ-0,4 | Самарская обл., Сызранский р-н., Усинское с., Советская ул., 114 | Сызранский | bar: 5; 12
063 | 14.12.2016 | 31.12.2017 авт.прод. | аренда | ЭХ | Д | ВЛ-0,4 кВ от ВРУ-0,4 кВ здания КБО (от ТП-У-204/160) до базовой станции |  |  |  | АВБ | 3*75+1*35 | 0.072 |  |  | 203 | ПАО "Мегафон" БС-630865 | ВЛ-0,4 | Самарская обл., Шигонский р-н., Усолье с., Ленина ул., 76в, ЖБО | Шигонский | bar: 5; 12
063 | 14.12.2016 | 31.12.2017 авт.прод. | аренда | ЭХ | Д | КЛ-0,4 кВ от ВРУ-0,4 кВ корпуса "Эллинг" (ПС 35/1 0кВ "Санаторная", ф-1 ТП-С102) до БС |  |  |  | н/и |  | 0.024 |  |  | 204 | ПАО "Мегафон" БС-630871 | КЛ-0,4 | Самарская обл., Шигонский р-н., Волжский Утес п., ФГУ Санаторий Волжский Утес ул., санаторий "Волжский Утёс", корпус эллинг | Шигонский | bar: 5 to 6; 9; 12; 15
063 | 14.12.2016 | 31.12.2017 авт.прод. | аренда | ЭХ | Д | КЛ-0,4 кВ от ВРУ-0,4 кВ корпуса 2 (ПС 35/10кВ "Санаторная", ф8 ТП-С801) до БС |  |  |  | н/и |  | 0.036 |  |  | 205 | ПАО "Мегафон" БС-630863 | КЛ-0,4 | Самарская обл., Шигонский р-н., Волжский Утес п., главный корпус, индор-проект | Шигонский | bar: 5 to 6; 9; 12; 15
063 | 14.12.2016 | 31.12.2017 авт.прод. | аренда | ЭХ | Д | КЛ-0,4 кВ от ВРУ-0,4 кВ гл.корпуса (ПС 35/10кВ "Санаторная", ф-1 ТП-С102) до БС |  |  |  | н/и |  | 0.028 |  |  | 206 | ПАО "Мегафон" БС-630864 | КЛ-0,4 | Самарская обл., Шигонский р-н., Волжский Утес п., корпус №2 | Шигонский | bar: 5 to 6; 9; 12; 15
063 | 14.12.2016 | 31.12.2017 авт.прод. | аренда | ЭХ | Д | ВЛ-0,4 кВ от ТП-494 6/0,4кВ до БС |  |  |  | н/и |  | 0.052 |  |  | 207 | ПАО "Мегафон" БС-630127 | ВЛ-0,4 | Самарская обл., Тольятти г., Пушкина ул., 12, Федоровка | г. Тольятти | bar: 5; 12
063 | 14.12.2016 | 31.12.2017 авт.прод. | аренда | ЭХ | Д | КЛ-0,4 кВ от ТП-ФОК ВРУ зд до БС |  |  |  | н/и |  | 0.068 |  |  | 208 | ПАО "Мегафон" БС-630233 | КЛ-0,4 | Самарская обл., Сызрань г., 50 лет Октября пр-кт., 5 | г. Сызрань | bar: 5 to 6; 9; 12; 15
063 | 14.12.2016 | 31.12.2017 авт.прод. | аренда | ЭХ | Д | КЛ-0,4 кВ от ТП 311 до БС |  |  |  | н/и |  | 0.1 |  |  | 209 | ПАО "Мегафон" БС-630822 | КЛ-0,4 | Самарская обл., Тольятти г., Фрунзе ул., 6В, БС 3G в новом офисе "МегаФон", хозспособ | г. Тольятти | bar: 5 to 6; 9; 12; 15
063 | 14.12.2016 | 31.12.2017 авт.прод. | аренда | ЭХ | Д | ВЛ-0,4 кВ до БС |  |  |  | н/и |  | 0.095 |  |  | 210 | ПАО "Мегафон" БС-630879 | ВЛ-0,4 | Самарская обл., Сызрань г., Хвалынская ул., 1г | г. Сызрань | bar: 5; 12
063 | 14.12.2016 | 31.12.2017 авт.прод. | аренда | ЭХ | Д | ВЛ-0,4 кВ от РП-2 до БС |  |  |  | н/и |  | 0.074 |  |  | 211 | ПАО "Мегафон" БС-630491 | ВЛ-0,4 | Самарская обл., Тольятти г., Матросова ул., 13 | г. Тольятти | bar: 5; 12
063 | 14.12.2016 | 31.12.2017 авт.прод. | аренда | ЭХ | Д | ВЛ-0,4 кВ от КТП-Хщ-1113/400 (ПС 110/10 кВ "Хрящавка", ф-11) до базовой станции |  |  |  | н/и |  | 0.034 |  |  | 212 | ПАО "Мегафон" БС-630121 | ВЛ-0,4 | Самарская обл., Ставропольский р-н., Хрящевка с. | Ставропольский | bar: 5; 12
063 | 14.12.2016 | 31.12.2017 авт.прод. | аренда | ЭХ | Д | ВЛ-0,4 кВ от опоры №23 ф-6 ТП-135 до базовой станции 630183 |  |  |  | н/и |  | 0.134 |  |  | 213 | ПАО "Мегафон" БС-630183 | ВЛ-0,4 | Самарская обл., Тольятти г., Тополиная ул., 1, цветочный рынок 20-го квартала | г. Тольятти | bar: 5; 12
063 | 14.12.2016 | 31.12.2017 авт.прод. | аренда | ЭХ | Д | ВЛ-0,4 кВ от опоры №9 (ГПП "Западная", ТП-135, ВЛ-0,4 кВ, ф-6) до БС |  |  |  | н/и |  | 0.134 |  |  | 214 | ПАО "Мегафон" БС-631151 | ВЛ-0,4 | Самарская обл., Тольятти г., Жигулевская ул., 11 | г. Тольятти | bar: 5; 12
063 | 14.12.2016 | 31.12.2017 авт.прод. | аренда | ЭХ | Д | КЛ-0,4 кВ от ПР-8 к.108 (п/ст 24А) до БС-630198 |  |  |  | ВВГ | 4*4 | 0.142 | 0 | 0 | 215 | ПАО "Мегафон" БС-630198 | КЛ-0,4 | Самарская обл., Тольятти г., Новозаводская ул., 6, Куйбышев Азот | г. Тольятти | bar: 5 to 6; 9; 12; 15
063 | 14.12.2016 | 31.12.2017 авт.прод. | аренда | ЭХ | Д | ВЛ-0,4 кВ от опоры №200/2 (ВЛ-0,4 кВ, КТП-6/0,4 кВ, РАД-709/63) до БС |  |  |  | СИП | 4*16 | 0.008 | 0 | 1 | 216 |  | ВЛ-0,4 | Самарская обл. Сергиевский р-н, с.Чекалино, ул. Советская, 46 | Сергиевский | 5: 4; 11: ОВ
063 | 14.12.2016 | 31.12.2017 авт.прод. | аренда | ЭХ | Д | ВЛ-0,4 кВ от КТП-Тш610 до БС |  |  |  | н/и |  | 0.046 |  |  | 217 | ПАО "Мегафон" БС-630430 | ВЛ-0,4 | Самарская обл., Сызранский р-н., Чекалино с., АЗС | Сызранский | bar: 5; 12
063 | 14.12.2016 | 31.12.2017 авт.прод. | аренда | ЭХ | Д | ВЛ-0,4 кВ от ЧВ 113/160 - АТС до БС |  |  |  | н/и |  | 0.148 |  |  | 218 | ПАО "Мегафон" БС-631551 | ВЛ-0,4 | Самарская обл., Челно-Вершинский р-н., Челно-Вершины с., Почтовая ул., 3 | Челно-Вершинский | 5: 4; 11: ОВ
063 | 14.12.2016 | 31.12.2017 авт.прод. | аренда | ЭХ | Д | ВЛ-10 кВ от опоры №618/50 (ЧКЛ-6, пс "Черный Ключ") до КТП-ЧКЛ-625/25 |  |  |  | АС | 25 | 0.08 | 1 | 3 | 219 | см. ТП | ВЛ-6 | Самарская обл., Клявлинский р-н., Черный Ключ с. | Клявлинский | 5: 4; 15: ОВ
063 | 14.12.2016 | 31.12.2017 авт.прод. | аренда | ЭХ | Д | КТП-ЧКЛ-625/25(630330) | 1 | 6/0,4 | 25 | [5 empty] | 219 | ПАО "Мегафон" БС-630330 | ТП | Самарская обл., Клявлинский р-н., Черный Ключ с. | Клявлинский | 5: 4; 9: ОТ; 15: Х
063 | 14.12.2016 | 31.12.2017 авт.прод. | аренда | ЭХ | Д | ВЛ-0,4 кВ от КТП-ЧКЛ-625/25 до БС-630330 |  |  |  | СИП | 4*16 | 0.12 | 0 | 0 | 219 | см. ТП | ВЛ-0,4 | Самарская обл., Клявлинский р-н., Черный Ключ с. | Клявлинский | 5: 4; 15: ОВ
063 | 14.12.2016 | 31.12.2017 авт.прод. | аренда | ЭХ | Д | КЛ-0,4 кВ от ДНС 322/25 до БС |  |  |  | СИП | 4*16 | 0.3 | 0 | 0 | 220 | ПАО "Мегафон" БС-630361 | КЛ-0,4 | Самарская обл., Шенталинский р-н., Четырла с. | Шенталинский | 5: 4; 8: ОК; 11: ОК; 14: ОК; 17: ОК
063 | 14.12.2016 | 31.12.2017 авт.прод. | аренда | ЭХ | Д | ВЛ-0,4 кВ от Ш202/60 до БС |  |  |  | СИП | 4*16 | 0.1 | 0 | 2 | 221 | ПАО "Мегафон" БС-630311 | ВЛ-0,4 | Самарская обл., Шенталинский р-н., Шентала ж/д_ст. | Шенталинский | 5: 4; 11: ОВ
063 | 14.12.2016 | 31.12.2017 авт.прод. | аренда | ЭХ | Д | ВЛ-0,4 кВ от опоры №100/2 (ВЛ-0,4 кВ, ф-1, ТП-Ш223/400) до базовой станции |  |  |  | СИП | 4*16 | 0.025 | 0 | 1 | 222 | ПАО "Мегафон" БС-631650 | ВЛ-0,4 | Самарская обл., Шенталинский р-н., Шентала ж/д_ст., Советская ул., 4, магазин "Горилка" | Шенталинский | 5: 4; 11: ОВ
063 | 14.12.2016 | 31.12.2017 авт.прод. | аренда | ЭХ | Д | КЛ-0,4 кВ от КТП-802,511 до БС |  |  |  | н/и |  | 0.024 |  |  | 223 | ПАО "Мегафон" БС-630222 | КЛ-0,4 | Самарская обл., Шигонский р-н., Шигоны с., башня ТЦМС-5 | Шигонский | bar: 5 to 6; 9; 12; 15
063 | 14.12.2016 | 31.12.2017 авт.прод. | аренда | ЭХ | Д | ВЛ-0,4 кВ от КТП-Ш911/250 до базовой станции |  |  |  | СИП | 4*16 | 0.044 |  |  | 224 | ПАО "Мегафон" БС-630873 | ВЛ-0,4 | Самарская обл., Шигонский р-н., Шигоны с., Почтовая ул., 2б | Шигонский | bar: 5; 12
063 | 14.12.2016 | 31.12.2017 авт.прод. | аренда | ЭХ | Д | ВЛ-0,4 кВ до БС |  |  |  | н/и |  | 0.038 |  |  | 225 | ПАО "Мегафон" БС-630165 | ВЛ-0,4 | Самарская обл., Тольятти г., Чернышевского пер., 2, Котельная ЦР | г. Тольятти | bar: 5; 12
063 | 14.12.2016 | 31.12.2017 авт.прод. | аренда | ЭХ | Д | ВЛ-0,4 кВ от ТП-41 6/0,4кВ до БС |  |  |  | н/и |  | 0.074 |  |  | 226 | ПАО "Мегафон" БС-630812 | ВЛ-0,4 | Самарская обл., Тольятти г., Карбышева ул., 2а | г. Тольятти | bar: 5; 12
063 | 14.12.2016 | 31.12.2017 авт.прод. | аренда | ЭХ | Д | КЛ-0,4 кВ от нв щита Б-414/250 до БС |  |  |  | СИП | 4*16 | 0.046 | 0 | 2 | 227 | ПАО "Мегафон" БС-630673 | КЛ-0,4 | Самарская обл., Челно-Вершинский р-н., Чувашское Эштебенькино с., башня Мегафон | Челно-Вершинский | 5: 4; 8: ОК; 11: ОК; 14: ОК; 17: ОК
063 | 14.12.2016 | 31.12.2017 авт.прод. | аренда | ЭХ | Д | ВЛ-0,4 кВ от "Анко"/630 до БС |  |  |  | н/и |  | 0.072 |  |  | 228 | ПАО "Мегафон" БС-630213 | ВЛ-0,4 | Самарская обл., Жигулевск г., Энергетиков ул., 1 | г. Жигулевск | bar: 5; 12
063 | 14.12.2016 | 31.12.2017 авт.прод. | аренда | ЭХ | Д | ВЛ-10кВ от опоры р300/16 (ф-3 ПС "Разъезд-2") до КТП -Р301 |  |  |  | АС | 35 | 0.04 | 1 | 1 | 229 | см. ТП | ВЛ-6 | Самарская обл., Сызранский р-н., 2-й ж/д разъезд Сызранского участка РЖД | Сызранский | bar: 5; 10
063 | 14.12.2016 | 31.12.2017 авт.прод. | аренда | ЭХ | Д | ТП-Р301 (630438) | 1 | 10/0,4 | 25 | [5 empty] | 229 | Мегафон, БС-630438 | ТП | Самарская обл., Сызранский р-н., 2-й ж/д разъезд Сызранского участка РЖД | Сызранский | 5: 1; 10: Х; 16: ОТ
063 | 14.12.2016 | 31.12.2017 авт.прод. | аренда | ЭХ | Д | ВЛ-0,4 кВ ТП-Р301 до БС-630438 |  |  |  | АВВГ | 4*10 | 0.034 |  |  | 229 | см. ТП | КЛ-0,4 | Самарская обл., Сызранский р-н., 2-й ж/д разъезд Сызранского участка РЖД | Сызранский | bar: 5; 7; 10; 13; 16
063 | 14.12.2016 | 31.12.2017 авт.прод. | аренда | ЭХ | Д | ВЛ-0,4кВ от КТП-6 до БС |  |  |  | н/и |  | 0.08 |  |  | 230 | ПАО "Мегафон" БС-630867 | ВЛ-0,4 | Самарская обл., Сызранский р-н., РЖД, разъезд №3 | Сызранский | bar: 5; 12
063 | 14.12.2016 | 31.12.2017 авт.прод. | аренда | ЭХ | Д | ВЛ-0,4 кВ от 5ТП КАВАНТ до БС |  |  |  | н/и |  | 0.067 |  |  | 231 | ПАО "Мегафон" БС-630482 | ВЛ-0,4 | Самарская обл., Тольятти г., Гидротехническая ул., 5 | г. Тольятти | bar: 5; 12
063 | 14.12.2016 | 31.12.2017 авт.прод. | аренда | ЭХ | Д | КЛ-0,4кВ; ЩУ-0,4кВ ПАО «МегаФон» ВРУ-0,4кВ «гаражи» ООО «УК Авиакор-Стандарт» |  |  |  | н/и |  | 0.03 |  |  | 232 | ПАО "Мегафон" БС-632028 | КЛ-0,4 | Самарская обл., Самара г., Крутые Ключи п. | г. Самара | bar: 5 to 6; 9; 12; 15
063 | 14.12.2016 | 31.12.2017 авт.прод. | аренда | ЭХ | Д | ВЛ-10кВ от опоры 1012/2 ВЛ-10кВ, Ф-10 (пс 110/35/10 кВ "Красноярская") до ТП-КЯР-1035/25 |  |  |  | СИП-3 | 50 | 0.18 | 1 | 4 | 233 | см. ТП | ВЛ-10 | Самарская обл., Красноярский р-н., Белозерки с., Трасса Москва-Уфа-Челябинск | Красноярский | bar: 5; 10
063 | 14.12.2016 | 31.12.2017 авт.прод. | аренда | ЭХ | Д | ТП-КЯР-1035/25 (630777) | 1 | 10/0,4 | 25 | [5 empty] | 233 | Мегафон, БС-630777 | ТП | Самарская обл., Красноярский р-н., Белозерки с., Трасса Москва-Уфа-Челябинск | Красноярский | 5: 1; 10: Х; 16: ОТ
063 | 14.12.2016 | 31.12.2017 авт.прод. | аренда | ЭХ | Д | ВЛ-0,4 кВ от ТП-КЯР-1035/25 до БС-630777 |  |  |  | СИП | 4*16 | 0.18 |  |  | 233 | см. ТП | ВЛ-0,4 | Самарская обл., Красноярский р-н., Белозерки с., Трасса Москва-Уфа-Челябинск | Красноярский | bar: 5; 10
063 | 14.12.2016 | 31.12.2017 авт.прод. | аренда | ЭХ | Д | ВЛ-10кВ от опоры №907/21 (ф-9 п/с "Красноярская") до ТП-Кяр913/25 |  |  |  | СИП-3 | 50 | 0.3 | 2 |  | 234 | см. ТП | ВЛ-10 | Самарская обл., Красноярский р-н., Красный Яр с., Комсомольская ул., 271а | Красноярский | bar: 5; 10
063 | 14.12.2016 | 31.12.2017 авт.прод. | аренда | ЭХ | Д | ТП-Кяр913/25 (630701) | 1 | 10/0,4 | 25 | [5 empty] | 234 | Мегафон, БС-630701 | ТП | Самарская обл., Красноярский р-н., Красный Яр с., Комсомольская ул., 271а | Красноярский | 5: 1; 10: Х; 16: ОТ
063 | 14.12.2016 | 31.12.2017 авт.прод. | аренда | ЭХ | Д | ВЛ-0,4 кВ от ТП-Кяр-913/25 до БС-630701 |  |  |  | СИП | 4*16 | 0.315 |  |  | 234 | см. ТП | ВЛ-0,4 | Самарская обл., Красноярский р-н., Красный Яр с., Комсомольская ул., 271а | Красноярский | bar: 5; 10
063 | 14.12.2016 | 31.12.2017 авт.прод. | аренда | ЭХ | Д | ВЛ-6кВ от опоры №95 (ф-52, п/с "Марьевская" 35/6 кВ) до ТП-630393 |  |  |  | АС | 50 | 0.05 | 1 | 3 | 235 | см. ТП | ВЛ-10 | Самарская обл., Борский р-н., Марьевка п., 1,4 км южнее поселка | Борский | 5: 4; 15: ОВ
063 | 14.12.2016 | 31.12.2017 авт.прод. | аренда | ЭХ | Д | ТП-630393 | 1 | 6/0,4 | 25 | [5 empty] | 235 | Мегафон, БС-630393 | ТП | Самарская обл., Борский р-н., Марьевка п., 1,4 км южнее поселка | Борский | 5: 4; 9: ОТ; 15: Х
063 | 14.12.2016 | 31.12.2017 авт.прод. | аренда | ЭХ | Д | ВЛ-0,4 кВ от ТП-630393 до БС-630393 |  |  |  | СИП | 4*16 | 0.01 | 0 | 0 | 235 | см. ТП | ВЛ-0,4 | Самарская обл., Борский р-н., Марьевка п., 1,4 км южнее поселка | Борский | 5: 4; 15: ОВ
063 | 14.12.2016 | 31.12.2017 авт.прод. | аренда | ЭХ | Д | ВЛ-6кВ от опоры №1800/248 Ф-18 ПС Сосновка до ТП-СОС-1810/25 |  |  |  | АС | 50 | 0.065 | 1 | 1 | 236 | см. ТП | ВЛ-6 | Самарская обл., Похвистневский р-н., Новое Мансуркино с., башня Мегафон | Похвистневский | 5: 4; 15: ОВ
063 | 14.12.2016 | 31.12.2017 авт.прод. | аренда | ЭХ | Д | ТП-СОС-1810/25 (630364) | 1 | 6/0,4 | 25 | [5 empty] | 236 | Мегафон, БС-630364 | ТП | Самарская обл., Похвистневский р-н., Новое Мансуркино с., башня Мегафон | Похвистневский | 5: 4; 9: ОТ; 15: Х
063 | 14.12.2016 | 31.12.2017 авт.прод. | аренда | ЭХ | Д | ВЛ-0,4 кВ до БС-630364 |  |  |  | СИП | 4*16 | 0.06 | 0 | 0 | 236 | см. ТП | ВЛ-0,4 | Самарская обл., Похвистневский р-н., Новое Мансуркино с., башня Мегафон | Похвистневский | 5: 4; 15: ОВ
063 | 14.12.2016 | 31.12.2017 авт.прод. | аренда | ЭХ | Д | ВЛ-6кВ от опоры №92 (ВЛ-6 кВ, ф-20, п/с 35/6 "Хилки") до ТП-630369 |  |  |  | н/и |  | н/и | 1 |  | 237 | см. ТП | ВЛ-6 | Самарская обл., Красноярский р-н., Хилково с. | Красноярский | bar: 5; 10
063 | 14.12.2016 | 31.12.2017 авт.прод. | аренда | ЭХ | Д | ТП-630369 | 1 | 6/0,4 | 25 | [5 empty] | 237 | Мегафон, БС-630369 | ТП | Самарская обл., Красноярский р-н., Хилково с. | Красноярский | 5: 1; 10: Х; 16: ОТ
063 | 14.12.2016 | 31.12.2017 авт.прод. | аренда | ЭХ | Д | ВЛ-0,4 кВ до БС-630369 |  |  |  | н/и |  | 1.12 |  |  | 237 | см. ТП | ВЛ-0,4 | Самарская обл., Красноярский р-н., Хилково с. | Красноярский | bar: 5; 10
063 | 14.12.2016 | 31.12.2017 авт.прод. | аренда | ЭХ | Д | ВЛ-10кВ от опоры №508/5 (ф-5, ВЛ-10, П/с 35/10 "Шилан") до КТП Шл-528/25 |  |  |  | АС |  | 0.51 | 2 | 9 | 238 | см. ТП | ВЛ-10 | Самарская обл., Красноярский р-н., Хорошенькое с. | Красноярский | bar: 5; 10
063 | 14.12.2016 | 31.12.2017 авт.прод. | аренда | ЭХ | Д | ТП-ШЛ-528/25 (630396) | 1 | 10/0,4 | 25 | [5 empty] | 238 | Мегафон, БС-630396 | ТП | Самарская обл., Красноярский р-н., Хорошенькое с. | Красноярский | 5: 1; 10: Х; 16: ОТ
063 | 14.12.2016 | 31.12.2017 авт.прод. | аренда | ЭХ | Д | ВЛ-0,4 кВ до БС-630396 |  |  |  | н/и |  | 0.51 |  |  | 238 | см. ТП | ВЛ-0,4 | Самарская обл., Красноярский р-н., Хорошенькое с. | Красноярский | bar: 5; 10
6/17-02 | 2017-02-20 | --- | купля-продажа | ЭХ | Д | ТП-125-ЭХ | 1 | 10/0,4 | 250 | [5 empty] | 1 | Потребители Жигулевских садов | ТП | г. Самара, 18 км, Самарская зональная опытная станция по садоводству | г. Самара | 5: 1; 11: Х; 16: ОТ
6/17-02 | 2017-02-20 | --- | купля-продажа | ЭХ | Д | ВЛ-6 кВ от опоры №51 ф.20 ГПП "Озерная" до ТП-125-ЭХ | [8 empty] | 1 | см. ТП | ВЛ-6 | г. Самара, 18 км, Самарская зональная опытная станция по садоводству | г. Самара | bar: 5; 11
6/17-02 | 2017-02-20 | --- | купля-продажа | ЭХ | Д | ВКЛ-0,4 кВ от ТП-125-ЭХ | [8 empty] | 1 | см. ТП | КВЛ-0,4 | г. Самара, 18 км, Самарская зональная опытная станция по садоводству | г. Самара | bar: 5; 11
6/17-02 | 2017-02-20 | --- | купля-продажа | ЭХ | Д | КЛ-0,4 кВ от ТП-125-ЭХ | [8 empty] | 1 | см. ТП | КЛ-0,4 | г. Самара, 18 км, Самарская зональная опытная станция по садоводству | г. Самара | bar: 5; 8; 11; 14; 17
1/16-03-ЭХ | 2017-02-01 | 31.12.2017 авт.прод. | аренда | ЭХ | Д | ТП-Спр-2114 (АЗС-192) | 1 | 10/0,4 | 63 | [5 empty] | 1 | ООО "Татнефть-АЗС Центр" (АЗС-192) | ТП | Самарская область, Волжский район, с. Спиридоновка | Волжский | 5: 1; 11: Х; 16: ОТ
1/16-03-ЭХ | 2017-02-01 | 31.12.2017 авт.прод. | аренда | ЭХ | Д | ВЛ-10 кВ от опоры №2111/3 ф.21 ПС "Спиридоновка" до ТП-Спр-2114 |  |  |  | АС | 50 | 0.025 | 1 | 1 | 1.1 | см.ТП | ВЛ-10 | Самарская область, Волжский район, с. Спиридоновка | Волжский | bar: 5; 11
1/16-03-ЭХ | 2017-02-01 | 31.12.2017 авт.прод. | аренда | ЭХ | Д | ТП-Т-1211 (АЗС-242) | 1 | 10/0,4 | 63 | [5 empty] | 2 | Татнефть (АЗС №242) ООО "Техмаш-Авто" | ТП | Самарская область, Волжский район, п.г.т. Стройкерамика | Волжский | 5: 1; 11: Х; 16: ОТ
1/16-03-ЭХ | 2017-02-01 | 31.12.2017 авт.прод. | аренда | ЭХ | Д | ВЛ-10 кВ от опоры №1200/68 ф.12 пс "Тепличная" до оп. 1211/14 |  |  |  | АС | 70 | 0.91 | 1 |  | 2.1 | ООО "ЭХ" (ООО "Мегадом") см.ТП | ВЛ-10 | Самарская область, Волжский район, п.г.т. Стройкерамика | Волжский | bar: 5; 11
1/16-03-ЭХ | 2017-02-01 | 31.12.2017 авт.прод. | аренда | ЭХ | Д | КЛ-10 кВ от оп.№1211/14 ф.12 пс "Тепличная" до оп. №1211/15 |  |  |  | АСБ-10 | 3*95 | 0.15 |  |  | 2.1 | см.ТП | КЛ-10 | Самарская область, Волжский район, п.г.т. Стройкерамика | Волжский | bar: 5; 8; 11; 14; 17
1/16-03-ЭХ | 2017-02-01 | 31.12.2017 авт.прод. | аренда | ЭХ | Д | ВЛ-10 кВ от опоры №1211/15 ф.12 пс "Тепличная" до ТП-Т-1211 |  |  |  | АС | 50 | 0.11 | 1 |  | 2.1 | см.ТП | ВЛ-10 | Самарская область, Волжский район, п.г.т. Стройкерамика | Волжский | bar: 5; 11
1/16-03-ЭХ | 2017-02-01 | 31.12.2017 авт.прод. | аренда | ЭХ | Д | ТП-427 (АЗС-427) | 1 | 10/0,4 | 40 | [5 empty] | 3 | Татнефть (АЗС №427) | ТП | Самарская область, г. Чапаевск, ул. Железнодорожная, 61 | г. Чапаевск | 5: 1; 11: Х; 16: ОТ
1/16-03-ЭХ | 2017-02-01 | 31.12.2017 авт.прод. | аренда | ЭХ | Д | ВЛ-10 кВ от опоры №293/1-2 (22) ВЛ-10кВ Ф-2 ПС «Котельная» до ТП-427 |  |  |  | СИП-3 | 50 | 0.014 | 1 | 2 | 3.1 | см. ТП | ВЛ-10 | Самарская область, г. Чапаевск, ул. Железнодорожная, 61 | г. Чапаевск | bar: 5; 11
1/16-03-ЭХ | 2017-02-01 | 31.12.2017 авт.прод. | аренда | ЭХ | Д | ТП-Бш-108 (АЗС-428) | 1 | 6/0,4 | 63 | [5 empty] | 4 | АЗС №428 (Татнефть) | ТП | Самарская область, г. Сызрань, 884 км а/д Москва-Челябинск | г. Сызрань | 5: 1; 11: Х; 16: ОТ
1/16-03-ЭХ | 2017-02-01 | 31.12.2017 авт.прод. | аренда | ЭХ | Д | ВЛ-6 кВ от опоры №Бш101/1 ВЛ-6кВ Ф-1 ПС 35/6кВ «Большевик» до ТП Бш 108 |  |  |  | АС | 35 | 1.7 | 2 | 29 | 4.1 | см. ТП | ВЛ-6 | Самарская область, г. Сызрань, 884 км а/д Москва-Челябинск | г. Сызрань | bar: 5; 11
1/16-03-ЭХ | 2017-02-01 | 31.12.2017 авт.прод. | аренда | ЭХ | Д | ТП-Елх-627 (АЗС-478) | 1 | 10/0,4 | 25 | [5 empty] | 5 | АЗС №478 | ТП | Самарская область, Елховский район, 113 км а/д Самара Ульяновск | Елховский | 5: 4; 9: ОТ; 15: Х
1/16-03-ЭХ | 2017-02-01 | 31.12.2017 авт.прод. | аренда | ЭХ | Д | ВЛ-10 кВ от опоры №601/138 ВЛ-10кВ Ф-Елх-6 ПС 110/35/10кВ «Елховка» до ТП Елх 627 |  |  |  | АС | 50 | 0.005 | 1 | 0 | 5.1 | см. ТП | ВЛ-10 | Самарская область, Елховский район, 113 км а/д Самара Ульяновск | Елховский | 5: 4; 15: ОВ
1/16-03-ЭХ | 2017-02-01 | 31.12.2017 авт.прод. | аренда | ЭХ | Д | ТП-Шл-515/40 (АЗС-504) | 1 | 10/0,4 | 40 | [5 empty] | 6 | АЗС №504 (Татнефть) | ТП | Самарская область, Красноярский район, 1055 км трассы М5 | Красноярский | 5: 1; 11: Х; 16: ОТ
1/16-03-ЭХ | 2017-02-01 | 31.12.2017 авт.прод. | аренда | ЭХ | Д | ВЛ-10 кВ от опоры №503/51 «Б» (ВЛ-10кВ Ф-5 ПС 35/10кВ «Шилан») до ТП ШЛ 515/40 |  |  |  | СИП-3 | 50 | 0.1 |  | 1 | 6.1 | см. ТП | ВЛ-10 | Самарская область, Красноярский район, 1055 км трассы М5 | Красноярский | bar: 5; 11
1/16-03-ЭХ | 2017-02-01 | 31.12.2017 авт.прод. | аренда | ЭХ | Д | ТП-508 (АЗС-508) | 1 | 10/0,4 | 25 | [5 empty] | 7 | АЗС №508 (Татнефть) | ТП | Самарская область, Кинельский район, 26 км а/д Самара Бугуруслан | Кинельский | 5: 1; 11: Х; 16: ОТ
1/16-03-ЭХ | 2017-02-01 | 31.12.2017 авт.прод. | аренда | ЭХ | Д | ВЛ-10 кВ от опоры ВЛ-10кВ Ф-14 ТПС 110/35/10кВ «Смышляевка» до ТП-508 |  |  |  | АС | 50 | 0.5 |  |  | 7.1 | см. ТП | ВЛ-10 | Самарская область, Кинельский район, 26 км а/д Самара Бугуруслан | Кинельский | bar: 5; 11
1/16-03-ЭХ | 2017-02-01 | 31.12.2017 авт.прод. | аренда | ЭХ | Д | ТП-Пр-903 (АЗС-509) | 1 | 6/0,4 | 63 | [5 empty] | 8 | Татнефть (АЗС №509) ПАО "Мегафон" ПАО "ВымпелКом" | ТП | Самарская область, Волжский район, п. Яицкое | Волжский | 5: 1; 11: Х; 16: ОТ
1/16-03-ЭХ | 2017-02-01 | 31.12.2017 авт.прод. | аренда | ЭХ | Д | ВЛ-6 кВ от опоры №900/75 ВЛ-6кВ Ф-9 ПС 35/6кВ «Придорожная» до ТП Пр 903 |  |  |  | АС | 50 | 1.2 | 2 | 26 | 8.1 | ООО Евробетон ООО Волгасетьстрой | ВЛ-6 | Самарская область, Волжский район, п. Яицкое | Волжский | bar: 5; 11
1/16-03-ЭХ | 2017-02-01 | 31.12.2017 авт.прод. | аренда | ЭХ | Д | ТП-КЯР-1026 (АЗС-521) | 1 | 10/0,4 | 63 | [5 empty] | 9 | Татнефть (АЗС №521) | ТП | Самарская область, Красноярский район, 1038 км а/д Москва-Челябинск | Красноярский | 5: 1; 11: Х; 16: ОТ
1/16-03-ЭХ | 2017-02-01 | 31.12.2017 авт.прод. | аренда | ЭХ | Д | ВЛ-10 кВ от опоры №1000/58 ВЛ-10кВ Ф-КЯР10 ПС 110/35/10кВ «Красноярская» до ТП КЯР 1026 |  |  |  | АС | 50 | 0.45 | 2 | 8 | 9.1 | см. ТП | ВЛ-10 | Самарская область, Красноярский район, 1038 км а/д Москва-Челябинск | Красноярский | bar: 5; 11
5/17-08 | 2017-08-01 | 31.12.2021 авт.прод. | аренда | ЭХ | Д | ТП-496 | 2 | 10/0,4 | 2000 | [6 empty] | ООО "Сарма" | ТП | Самарская область, г. Тольятти, Комсомольский р-н, ул. Ярославская, д. 14, строение 18 | г. Тольятти | 5: 1; 11: Х; 16: ОТ
4/17-07 | 2017-07-13 | 31.12.2017 авт.прод. | аренда | ЭХ | Д | ВЛ-10 кВ от опоры №Кяр-103/6 (п/с "Красноярская", ВЛ-10 кВ, Кяр-1, от оп. 100/3) до КТП-Кяр-102/160 |  |  |  | АС | 35 | 0.27 |  | 4 |  | см. ТП | ВЛ-10 | Самарская область, Красноярский район, с. Красный Яр | Красноярский | bar: 5; 11
4/17-07 | 2017-07-13 | 31.12.2017 авт.прод. | аренда | ЭХ | Д | КТП-Кяр-102 | 1 | 10/0,4 | 160 | [6 empty] | ООО "КрасныйЯрАгроснаб" Пивоварня (опосредовано) | ТП | Самарская область, Красноярский район, с. Красный Яр, ул. Степная, 10 | Красноярский | 5: 1; 11: Х; 16: ОТ
1/16-25-ЭХ | 2017-08-25 | 2020-12-31 | аренда | ЭХ | Д | ВЛ-10 кВ от опоры №103/1 (п/с "Кошки", ВЛ-10 кВ ф-1) до ТП-КШК-103 |  |  |  | АС | 35 | 0.01 | 1 | 2 | 1 | см. ТП | ВЛ-10 | Самарская область, Кошкинский район, с. Кошки, ул. Овражная, д.3. | Кошкинский | 5: 4; 10: ОВ
1/16-25-ЭХ | 2017-08-25 | 2020-12-31 | аренда | ЭХ | Д | ТП-КШК-103 | 1 | 10/0,4 | 400 | [5 empty] | 2 | ЗАО "Медея" | ТП | Самарская область, Кошкинский район, с. Кошки, ул. Овражная, д.3. | Кошкинский | 5: 4; 10: Х; 16: ОТ
2 | 2017-09-11 | 31.12.2020 авт.прод | аренда | ЭХ-С | Д | ПС 35/6кВ "Придорожная" Ф-9 ВЛ-6 кВ от опоры №923/63 до ТП-Пр-923 |  |  |  | АС | 35 | 0.17 | 1 | 2 | 1 | см. ТП | ВЛ-6 | Самарская область, Волжский район, п. Яицкое | Волжский | bar: 5; 11
2 | 2017-09-11 | 31.12.2020 авт.прод | аренда | ЭХ-С | Д | ТП-Пр-923 | 1 | 6/0,4 | 63 | [5 empty] | 2 | ООО "Приват пропетис" (АГЗС) | ТП | Самарская область, Волжский район, п. Яицкое | Волжский | 5: 1; 11: Х; 16: ОТ
6 | 2017-11-01 | 31.12.2020 авт.прод | аренда | ЭХ | Д | ТП-АСК-2-601 | 1 | 10/0,4 | 400 | [5 empty] | 4 | ООО "Пионер" | ТП | Самарская область, Кинельский район, 18 км автодороги "Обход г. Самара (слева), в границах бывшего ЗАО "Алексеевское" | Кинельский | 5: 1; 11: Х; 16: ОТ
6 | 2017-11-01 | 31.12.2020 авт.прод | аренда | ЭХ | Д | ВЛ-10 кВ от опоры №600/22 ф-6 пс "АСК-2" 110/35/10 кВ до ТП-АСК-2-601 |  |  |  | АС | 50 | 1.953 |  |  | 1,2 |  | ВЛ-10 | Самарская область, Кинельский район, 18 км автодороги "Обход г. Самара (слева), в границах бывшего ЗАО "Алексеевское" | Кинельский | bar: 5; 11
8 | 2017-11-01 | 2021-12-31 | аренда | ЭХ | Д | КЛ-6 кВ от РЯ-181 (ПС "ВАЗ-4", ф-3) до КТП-734 |  |  |  | АСБл-10 | 3*120 | 0.103 | 0 | 0 | 1 | см. ТП | КЛ-6 | Самарская область, г. Тольятти, Автозаводской район, ул. Воскресенская, 16 | г. Тольятти | bar: 5 to 6; 9; 12; 15
8 | 2017-11-01 | 2021-12-31 | аренда | ЭХ | Д | КТП-734 | 1 | 6/0,4 | 1000 | [5 empty] | 2 | АО "Тон-Авто" | ТП | Самарская область, г. Тольятти, Автозаводской район, ул. Воскресенская, 16 | г. Тольятти | 5: 1; 6: ОТ; 12: Х
8 | 2017-11-01 | 2021-12-31 | аренда | ЭХ | Д | КЛ-6 кВ от КЛ-6 кВ (ТП-1000001 (КТП-1)) до КТПН-1000019 |  |  |  | АСБл-10 | 3*150 | 0.06 | 0 | 0 | 3 | см. ТП | КЛ-6 | Самарская область, г. Тольятти, Автозаводской район, ул. Воскресенская, 16 | г. Тольятти | bar: 5 to 6; 9; 12; 15
8 | 2017-11-01 | 2021-12-31 | аренда | ЭХ | Д | КЛ-6 кВ от КЛ-6 кВ (ТП-1000002 (КТП-11)) до КТПН-1000019 |  |  |  | АСБл-10 | 3*150 | 0.055 | 0 | 0 | 4 | см. ТП | КЛ-6 | Самарская область, г. Тольятти, Автозаводской район, ул. Воскресенская, 16 | г. Тольятти | bar: 5 to 6; 9; 12; 15
8 | 2017-11-01 | 2021-12-31 | аренда | ЭХ | Д | КТПН-1000019 | 1 | 10/0,4 | 400 | [5 empty] | 5 | АО "Тон-Авто" | ТП | Самарская область, г. Тольятти, Автозаводской район, ул. Воскресенская, 16 | г. Тольятти | 5: 1; 6: ОТ; 12: Х
8 | 2017-11-01 | 2021-12-31 | аренда | ЭХ | Д | КЛ-6 кВ от РЯ-147 (ПС "ВАЗ-4", ф-3) до КТП №733 |  |  |  | АСБл-10 | 3*120 | 0.022 | 0 | 0 | 6 | см. ТП | КЛ-6 | Самарская область, г. Тольятти, Автозаводской район, ул. Воскресенская, 16 | г. Тольятти | bar: 5 to 6; 9; 12; 15
8 | 2017-11-01 | 2021-12-31 | аренда | ЭХ | Д | КТП №733 | 1 | 6/0,4 | 400 | [5 empty] | 7 | АО "Тон-Авто" | ТП | Самарская область, г. Тольятти, Автозаводской район, ул. Воскресенская, 16 | г. Тольятти | 5: 1; 6: ОТ; 12: Х
3/17-10 | 2017-08-08 | 31.12.2018 авт.прод. | аренда | ЭХ | Д | КЛ-0,4 кВ от ТП-2291 до ВРУ-1 жилого дома (ул. Садовая, 337) |  |  |  | 2АСБ | 4*185 | 0.03 | 0 | 0 | 1 |  | КЛ-0,4 | Самарская область, г. Самара, ул. Садовая, 337 | г. Самара | bar: 5 to 6; 9; 12; 15
3/17-10 | 2017-08-08 | 31.12.2018 авт.прод. | аренда | ЭХ | Д | КЛ-0,4 кВ от ТП-2291 до ВРУ-2 жилого дома (ул. Садовая, 337) |  |  |  | 2АСБ | 4*185 | 0.03 | 0 | 0 | 1 |  | КЛ-0,4 | Самарская область, г. Самара, ул. Садовая, 337 | г. Самара | bar: 5 to 6; 9; 12; 15
3/17-10 | 2017-08-08 | 31.12.2018 авт.прод. | аренда | ЭХ | Д | КЛ-0,4 кВ от ТП-2291 до ВРУ-3 жилого дома (ул. Садовая, 337) |  |  |  | 2АСБ | 4*150 | 0.03 | 0 | 0 | 1 |  | КЛ-0,4 | Самарская область, г. Самара, ул. Садовая, 337 | г. Самара | bar: 5 to 6; 9; 12; 15
3/17-10 | 2017-08-08 | 31.12.2018 авт.прод. | аренда | ЭХ | Д | КЛ-0,4 кВ от ТП-2291 до ВРУ-4 офисов (ул. Садовая, 337) |  |  |  | 2АСБ | 4*150 | 0.03 | 0 | 0 | 1 |  | КЛ-0,4 | Самарская область, г. Самара, ул. Садовая, 337 | г. Самара | bar: 5 to 6; 9; 12; 15
3/17-10 | 2017-08-08 | 31.12.2018 авт.прод. | аренда | ЭХ | Д | КЛ-0,4 кВ от ТП-2291 до ВРУ-5 паркинг (ул. Садовая, 337) |  |  |  | 2АСБ | 4*185 | 0.03 | 0 | 0 | 1 |  | КЛ-0,4 | Самарская область, г. Самара, ул. Садовая, 337 | г. Самара | bar: 5 to 6; 9; 12; 15
б/д | б/д | б/д | б/д | ЭХ | Д | ВЛ-10 кВ от опоры б/н (СВД-7, ПС 220/110/10 "Серноводская") до КТП-СВД-709 |  |  |  | АС | 50 | 0.015 | 1 | 0 |  | см. ТП | ВЛ-10 | Самарская область, Сергиевский район, п. Сургут, ул. Сквозная, 93. Производственная база | Сергиевский | 5: 4; 10: ОВ
4 | 2018-01-01 | 31.12.2020 авт.прод | аренда | ЭХ-С | Д | КТП-СВД-709/250 | 1 | 10/0,4 | 250 | [6 empty] | ООО "Вертикаль" (база) | ТП | Самарская область, Сергиевский район, п. Сургут, ул. Сквозная, 93. Производственная база | Сергиевский | 5: 4; 10: Х; 16: ОТ
4 | 2018-01-01 | 31.12.2020 авт.прод | аренда | ЭХ-С | Д | ВЛ-6кВ (ПС 35/6 "Обошинская" Ф-7, отпайка от опора 0700/55, ВЛ-6кВ ООО "Газпро Трансгаз Самара", оп. №7) до КТП-ЭХЗ/250 |  |  |  | АС | 50 | 0.015 | 1 | 0 |  | см. ТП | ВЛ-6 | Самарская область, Сергиевский район, 1 км. Урал-Антоновка. | Сергиевский | 5: 4; 10: ОВ
4 | 2018-01-01 | 31.12.2020 авт.прод | аренда | ЭХ-С | Д | КТП-ЭХЗ/250 | 1 | 6/0,4 | 250 | [6 empty] | ООО "Вертикаль" (гостиница) | ТП | Самарская область, Сергиевский район, 1 км. Урал-Антоновка. | Сергиевский | 5: 4; 10: Х; 16: ОТ
4 | 2018-01-01 | 31.12.2020 авт.прод | аренда | ЭХ-С | Д | КТП-ЭХЗ/100 | 1 | 10/0,4 | 100 | [6 empty] | ООО "Вертикаль" (кафе) | ТП | Самарская область, Сергиевский район, 1104 км. Трассы М5 | Сергиевский | 5: 4; 10: Х; 16: ОТ
4 | 2018-01-01 | 31.12.2020 авт.прод | аренда | ЭХ-С | Д | ВЛ-10 кВ от опоры №72 (ПС 35/10 кВ "КС-8") до КТП-ЭХЗ/100 |  |  |  | АС | 35 | 0.2 | 2 | 8 |  | см. ТП | ВЛ-10 | Самарская область, Сергиевский район, 1104 км. Трассы М5 | Сергиевский | 5: 4; 10: ОВ
4 | 2018-01-01 | 31.12.2020 авт.прод | аренда | ЭХ-С | Д | КТП-СРН-3015/60 | 1 | 6/0,4 | 40 | [6 empty] | ООО "Вертикаль" (база отдыха) | ТП | Самарская область, Сергиевский район, п. Нероновка | Сергиевский | 5: 4; 10: Х; 16: ОТ
4 | 2018-01-01 | 31.12.2020 авт.прод | аренда | ЭХ-С | Д | ВЛ-6 кВ от опоры №3014/6 (п/с "Серноводская 110/35/6, ВЛ-6 кВ., СРН30) до КТП-СРН-3015/60 |  |  |  | АС | 35 | 0.2 | 2 | 30 |  | см. ТП | ВЛ-6 | Самарская область, Сергиевский район, п. Нероновка | Сергиевский | 5: 4; 10: ОВ
9/17-12 | 2017-12-07 | 2018-12-31 | аренда | ЭХ | Д | КЛ-10 кВ от яч.3 РП-2-ПКЗ (5020000) до 1 с.ш. ТП-1 |  |  |  | АСБу-10 | 3*150 | 0.8 | 0 | 0 |  | см. ТП | КЛ-10 | Самарская область, г. Тольятти, ул. Вокзальная, д.17 | г. Тольятти | bar: 5 to 6; 9; 12; 15
9/17-12 | 2017-12-07 | 2018-12-31 | аренда | ЭХ | Д | КЛ-10 кВ от яч.21 РП-2-ПКЗ (5020000) до 2 с.ш. ТП-1 |  |  |  | АСБу-10 | 3*150 | 0.8 | 0 | 0 |  | см. ТП | КЛ-10 | Самарская область, г. Тольятти, ул. Вокзальная, д.17 | г. Тольятти | bar: 5 to 6; 9; 12; 15
б/д | б/д | б/д | б/д | б/д | Д | КЛ-10 кВ от яч.1 ТП-1 до ТП-2 |  |  |  | АСБу-10 | 3*150 | 0.14 | 0 | 0 |  | см. ТП | КЛ-10 | Самарская область, г. Тольятти, ул. Вокзальная, д.17 | г. Тольятти | bar: 5 to 6; 9; 12; 15
б/д | б/д | б/д | б/д | б/д | Д | КЛ-10 кВ от яч. 2ТП-1 до ТП-2 |  |  |  | АСБу-10 | 3*120 | 0.16 | 0 | 0 |  | см. ТП | КЛ-10 | Самарская область, г. Тольятти, ул. Вокзальная, д.17 | г. Тольятти | bar: 5 to 6; 9; 12; 15
9/17-12 | 2017-12-07 | 2018-12-31 | аренда | ЭХ | Д | ТП-1-5020007 | 2 | 10/0,4 | 1260 | [6 empty] | ООО "Мясокомбинат" | ТП | Самарская область, г. Тольятти, ул. Вокзальная, д.17 | г. Тольятти | 5: 1; 6: ОТ; 12: Х
9/17-12 | 2017-12-07 | 2018-12-31 | аренда | ЭХ | Д | ТП-2-5020008 | 2 | 10/0,4 | 1260 | [6 empty] | ООО "Мясокомбинат" Сергеев (пиво) Конон | ТП | Самарская область, г. Тольятти, ул. Вокзальная, д.17 | г. Тольятти | 5: 1; 6: ОТ; 12: Х
3 | 2017-12-01 | 31.12.2020 авт.прод | аренда | ЭХ-С | Д | КТП-СВ-904/100 | 1 | 6/0,4 | 100 | [6 empty] | Сергиевское РайПО ИП Агеева | ТП | Самарская область, Сергиевский район, п. Сургут, ул. Сквозная, 50 | Сергиевский | 5: 4; 10: Х; 16: ОТ
D170404095-04 | 2018-01-17 | 2021-12-31 | аренда | ЭХ | Д | КЛ-0,4 (ПС 110/10кВ "Морец", Ф-8, ТП 804/400кВА) до БС 63-419 |  |  |  | ВБбШв | 5*25 | 0.08 |  |  | 1 | ПАО "МТС", БС-63-419 | КЛ-0,4 | бн | Большеглушицкий | bar: 5 to 6; 9; 12; 15
D170404095-04 | 2018-01-17 | 2021-12-31 | аренда | ЭХ | Д | ВЛ-0,4 кВ (опоры КТП МУР 405/250)до БС-63-425 |  |  |  | СИП | 4*16 | 0.23 |  |  | 2 | ПАО "МТС", БС-63-425 | ВЛ-0,4 | Самарская обл, Большеглушицкий р-н, п.Южный, ул. Центральная, 2, 63-425 | Большеглушицкий | bar: 5; 12
D170404095-04 | 2018-01-17 | 2021-12-31 | аренда | ЭХ | Д | ВЛ-10кВ от опоры №304/27 (ПС "Александровка" Ф3/АЛР-328/25) до КТП-328 |  |  |  | АС | 50 | 0.015 | 1 | 1 | 3 | см.ТП | ВЛ-10 | Самарская обл, Большеглушицкий р-н, с.Мокша, ул.Кавказская, д.5, 63-219 ЛЭП | Большеглушицкий | bar: 5; 12
D170404095-04 | 2018-01-17 | 2021-12-31 | аренда | ЭХ | Д | КТП-328 | 1 | 10/0,4 | 25 | [5 empty] | 3 | ПАО "МТС", БС-63-219 | ТП | Самарская обл, Большеглушицкий р-н, с.Мокша, ул.Кавказская, д.5, 63-219 ЛЭП | Большеглушицкий | 5: 1; 6: ОТ; 12: Х
D170404095-04 | 2018-01-17 | 2021-12-31 | аренда | ЭХ | Д | ВЛ-0,4 (КТП-328/25) до БС-63-219 |  |  |  | СИП |  | 0.016 |  |  | 3 | см.ТП | ВЛ-0,4 | Самарская обл, Большеглушицкий р-н, с.Мокша, ул.Кавказская, д.5, 63-219 ЛЭП | Большеглушицкий | bar: 5; 12
D170404095-04 | 2018-01-17 | 2021-12-31 | аренда | ЭХ | Д | КЛ-0,4 (КТП МОР 701/160) до БС-794 |  |  |  | ВБбШв | 5*25 | 0.2 |  |  | 4 | ПАО "МТС", БС-63-794 | КЛ-0,4 | Самарская обл, п. Фрунзенский | Большеглушицкий | bar: 5 to 6; 9; 12; 15
D170404095-04 | 2018-01-17 | 2021-12-31 | аренда | ЭХ | Д | КЛ-0,4кВ (КТП Дер 902/250) до БС- 63-329 |  |  |  | ВБбШв | 5*25 | 0.11 |  |  | 5 | ПАО "МТС", БС-63-329 | КЛ-0,4 | Самарская обл, с. Б. Дергуновка | Большеглушицкий | bar: 5 to 6; 9; 12; 15
D170404095-04 | 2018-01-17 | 2021-12-31 | аренда | ЭХ | Д | ВЛ-0,4 (ПС 35/10кВ "Александровка", Ф-9, ТП 906/160кВА) до БС 63-438 |  |  |  | ВБбШв | 5*25 | 0.17 |  |  | 6 | ПАО "МТС", БС-63-438 | ВЛ-0,4 | Самарская обл, с. Александровка | Большеглушицкий | bar: 5; 12
D170404095-04 | 2018-01-17 | 2021-12-31 | аренда | ЭХ | Д | ВЛ-0,4 (ПС 110/35/10кВ "Б.Глушица", ВЛ-10кВ Ф-13, ТП 1312/100кВА) до БС 63-410 |  |  |  | ВВГ | 4*16 | 0.096 |  |  | 7 | ПАО "МТС", БС-63-410 | ВЛ-0,4 | Самарская обл, с.Б.Глушица, ул. Дорожная, 10, корп. 7, 63-410 | Большеглушицкий | bar: 5; 12
D170404095-04 | 2018-01-17 | 2021-12-31 | аренда | ЭХ | Д | КЛ-0,4 (ПС 35/10кВ "Красный Октябрь", Ф-2, ТП 202/400кВА) до БС 63-426 |  |  |  | ВБбШв | 5*25 | 0.08 |  |  | 8 | ПАО "МТС", БС-63-426 | КЛ-0,4 | Самарская обл, Большечерниговский р-н, п.Краснооктябрьский, Микрорайон 10а, 63-426 | Большечерниговский | bar: 5 to 6; 9; 12; 15
D170404095-04 | 2018-01-17 | 2021-12-31 | аренда | ЭХ | Д | КЛ-0,4 (ПС 110/10 "Августовка", Ф-6, ТП 601/160кВА) до БС 63-408 |  |  |  | ВБбШв | 5*10 | 0.1 |  |  | 9 | ПАО "МТС", БС-63-408 | КЛ-0,4 | Самарская область, с. Августовка | Большечерниговский | bar: 5 to 6; 9; 12; 15
D170404095-04 | 2018-01-17 | 2021-12-31 | аренда | ЭХ | Д | ВЛ-10 кВ от опоры №103/1 (ПС 35/10кВ "Полевая", ВЛ-10кВ Ф-1) до ТП 117/25кВА |  |  |  | АС | 50 | 0.03 | 1 | 1 | 10 | см.ТП | ВЛ-10 | Самарская обл, Большечерниговский р-н, п. Глушицкий, ул. Шоссейная, 9, 63-418 | Большечерниговский | bar: 5; 12
D170404095-04 | 2018-01-17 | 2021-12-31 | аренда | ЭХ | Д | ТП 117/25кВА | 1 | 10/0,4 | 25 | [5 empty] | 10 | ПАО "МТС", БС-63-418 | ТП | Самарская обл, Большечерниговский р-н, п. Глушицкий, ул. Шоссейная, 9, 63-418 | Большечерниговский | 5: 1; 6: ОТ; 12: Х
D170404095-04 | 2018-01-17 | 2021-12-31 | аренда | ЭХ | Д | КЛ-0,4 (ТП 117/25кВА) до БС-63-418 |  |  |  | СИП | 4*16 | 0.15 |  |  | 10 | см.ТП | ВЛ-0,4 | Самарская обл, Большечерниговский р-н, п. Глушицкий, ул. Шоссейная, 9, 63-418 | Большечерниговский | bar: 5; 12
D170404095-04 | 2018-01-17 | 2021-12-31 | аренда | ЭХ | Д | ВЛ-0,4 (ПС 110/10кВ "Поляков", Ф-7, ТП 702/160кВА) до БС 63-436 |  |  |  | ВВГ | 4*16 | 0.05 |  |  | 11 | ПАО "МТС", БС-63-436 | ВЛ-0,4 | Самарская область, пос. Поляков | Большечерниговский | bar: 5; 12
D170404095-04 | 2018-01-17 | 2021-12-31 | аренда | ЭХ | Д | КЛ-0,4 (ПС 110/35/10кВ "Б. Черниговка", Ф-4, ТП 413/63кВА) до БС 63-407 |  |  |  | ВБбШв | 4*25 | 0.05 |  |  | 12 | ПАО "МТС", БС-63-407 | КЛ-0,4 | Самарская обсласть, с. Большая Черниговка | Большечерниговский | bar: 5 to 6; 9; 12; 15
D170404095-04 | 2018-01-17 | 2021-12-31 | аренда | ЭХ | Д | ВЛ-0,4 (ПС 110/35/10кВ "Б. Черниговка", Ф-9, ТП 911/100кВА) до БС 63-387 |  |  |  | СИП | 4*16 | 0.015 |  |  | 13 | ПАО "МТС", БС-63-387 | ВЛ-0,4 | Самарская обл, Большечерниговский р-он, с.Большая Черниговка, ул.Аэродромная, д.1, 63-387 | Большеглушицкий | bar: 5; 12
D170404095-04 | 2018-01-17 | 2021-12-31 | аренда | ЭХ | Д | ВЛ-0,4 (ПС 110/35/10кВ "Б.Глушица", ВЛ-10кВ Ф-2, ТП 205/400кВА, ВЛ-0,4кВ) до БС 63-386 |  |  |  | СИП | 4*16 | 0.025 |  |  | 14 | ПАО "МТС", БС-63-386 | ВЛ-0,4 | Б. Глушица, ул. Гагарина, 63 А | Большеглушицкий | bar: 5; 12
D170404095-04 | 2018-01-17 | 2021-12-31 | аренда | ЭХ | Д | ВЛ-0,4 кВ от опоры №б/н(ПС 110/35/10кВ "Б.Глушица", ВЛ-10кВ Ф-3, ТП 305/160кВА, ВЛИ-0,4кВ ф-2) до БС 63-1301 |  |  |  | СИП | 4*16 | 0.043 |  |  | 15 | ПАО "МТС", БС-63-1301 | ВЛ-0,4 | Самарская обл, Большеглушицкий р-н, с.Большая Глушица, ул. Российская, 19А | Большеглушицкий | bar: 5; 12
D170404095-04 | 2018-01-17 | 2021-12-31 | аренда | ЭХ | Д | ВЛ-0,4 кВ от опоры №103/2а (ПС 110/10 "Августовка", ВЛ-10кВ Ф-5, ТП 518/250кВА, ВЛ-0,4кВ ф-1) до БС 63-1302 |  |  |  | СИП | 4*16 | 0.03 |  |  | 16 | ПАО "МТС", БС-63-1302 | ВЛ-0,4 | Самарская обл, Большечерниговский р-н, с.Августовка, пр.Ленина, 31, 63-1302 | Большечерниговский | bar: 5; 12
D170404095-04 | 2018-01-17 | 2021-12-31 | аренда | ЭХ | Д | ВЛ-0,4 кВ от опоры №300/1 (ПС 35/10кВ "Полевая", ТП 106/400кВА, ВЛ-0,4кВ ф-3) до БС 63-1303 |  |  |  | СИП | 4*16 | 0.018 |  |  | 17 | ПАО "МТС", БС-63-1303 | ВЛ-0,4 | Самарская обл, Большечерниговский р-н, п.Глушицкий, ул.Садовая | Большечерниговский | bar: 5; 12
D170404095-04 | 2018-01-17 | 2021-12-31 | аренда | ЭХ | Д | ВЛ-10 (ПС 110/35/10кВ "Безенчук-Тяг.", ВЛ-10кВ Ф-3 опора №300/11,) до ТП 303/25кВА |  |  |  | АС | 50 | 0.028 |  |  | 18 | см.ТП | ВЛ-10 | г. Безенчук, Советская, 3 | Безенчукский | bar: 5; 12
D170404095-04 | 2018-01-17 | 2021-12-31 | аренда | ЭХ | Д | ТП 303/25кВА | 1 | 10/0,4 | 25 | [5 empty] | 18 | ПАО "МТС", БС-63-549 | ТП | г. Безенчук, Советская, 3 | Безенчукский | 5: 1; 6: ОТ; 12: Х
D170404095-04 | 2018-01-17 | 2021-12-31 | аренда | ЭХ | Д | ВЛ-0,4 ( ТП 303/25кВА) до БС-63-549 |  |  |  | СИП | 4*16 | 0.025 |  |  | 18 | см.ТП | ВЛ-0,4 | г. Безенчук, Советская, 3 | Безенчукский | bar: 5; 12
D170404095-04 | 2018-01-17 | 2021-12-31 | аренда | ЭХ | Д | ВЛ-0,4 (ПС 35/10кВ "Алексеевская", ТП 1504/160кВА) до БС 63-546 |  |  |  | ВВГ | 4*10 | 0.107 |  |  | 19 | ПАО "МТС", БС-63-546 | ВЛ-0,4 | Самарская обл, Безенчукский р-н, с. Екатериновка, ул.Полевая, дом 1, 63-546 | Безенчукский | bar: 5; 12
D170404095-04 | 2018-01-17 | 2021-12-31 | аренда | ЭХ | Д | ВЛ-0,4 (ПС 110/10кВ "Лесная", Ф-8, ТП 816/100кВА, ВЛ-0,4кВ ф-2 опора №205/2) до БС-63-551 |  |  |  | ВВГ | 4*10 | 0.06 |  |  | 20 | ПАО "МТС", БС-63-551 | ВЛ-0,4 | Самарская обл, Безенчукский р-н, с. Кануевка, 63-551 | Безенчукский | bar: 5; 12
D170404095-04 | 2018-01-17 | 2021-12-31 | аренда | ЭХ | Д | ВЛ-0,4 (ТПС 110/35/10кВ "Мыльная", ВЛ-10кВ Ф-2ПЭ, КТП-радиорелейная, ЩУ-0,4кВ узел связи) до БС-63-533 |  |  |  | ВВГ | 4*10 | 0.06 |  |  | 21 | ПАО "МТС", БС-63-533 | ВЛ-0,4 | Самарская область, г. Чапаевск, ж/д станция Мыльная | Безенчукский | bar: 5; 12
D170404095-04 | 2018-01-17 | 2021-12-31 | аренда | ЭХ | Д | КЛ-0,4 (ПС 110/35/10кВ "Переволоки", ТП 1809/250кВА) до БС 63-519 |  |  |  | ВБбШв | 5*16 | 0.04 |  |  | 22 | ПАО "МТС", БС-63-519 | КЛ-0,4 | Самарская обл, Безенчукский р-н, с.Песочное, ул.Восточная, 4, 63-519 | Безенчукский | bar: 5; 7; 10; 13; 16
D170404095-04 | 2018-01-17 | 2021-12-31 | аренда | ЭХ | Д | ВЛ-0,4 кВ от опоры №216/2 (П/С 35/10 кВ "Алексеевская", КТП1603/160) до БС-63-477 |  |  |  | СИП | 4*16 | 0.059 |  |  | 23 | ПАО "МТС", БС-63-477 | ВЛ-0,4 | Самарская обл, Безенчукский р-н, с.Владимировка, ул.Кооперативная, д.57-Б, 63-477 | Безенчукский | bar: 5; 13
D170404095-04 | 2018-01-17 | 2021-12-31 | аренда | ЭХ | Д | ВЛ-0,4 (П/С Купино 35/10/6 КТП202/101 Ф-2ПЭ Оп. 103/3) до БС-63-478 |  |  |  | СИП | 4*16 | 0.077 |  |  | 24 | ПАО "МТС", БС-63-478 | ВЛ-0,4 | Самарская обл, Безенчукский р-н, с.Купино, ул.Купинская, 63-478 | Безенчукский | bar: 5; 13
D170404095-04 | 2018-01-17 | 2021-12-31 | аренда | ЭХ | Д | ВЛ-0,4 (П/С Западная оп.201/5 КТП1305/400 ЩУ 0,4 кВ до БС-63-290) |  |  |  | СИП | 4*16 | 0.028 |  |  | 25 | ПАО "МТС", БС-63-290 | ВЛ-0,4 | Самарская обл, Безенчукский р-н, п. Безенчук, ул.Луговцева/ул. Специалистов, 63-290 | Безенчукский | bar: 5; 13
D170404095-04 | 2018-01-17 | 2021-12-31 | аренда | ЭХ | Д | ВЛ-0,4 (П/С Мыльная ТП509/250 Оп.202/3) до БС-63-1046 |  |  |  | СИП | 4*35 | 0.142 |  |  | 26 | ПАО "МТС", БС-63-1046 | ВЛ-0,4 | Самарская обл, Безенчукский р-н, с.Преполовенка | Безенчукский | bar: 5; 13
D170404095-04 | 2018-01-17 | 2021-12-31 | аренда | ЭХ | Д | ВЛ-0,4 (П/С Натальино КТП 307/100 Оп.101/1) до БС-63-1041 |  |  |  | СИП | 4*16 | 0.02 |  |  | 27 | ПАО "МТС", БС-63-1041 | ВЛ-0,4 | Самарская обл, Безенчукский р-н, с. Натальино | Безенчукский | bar: 5; 13
D170404095-04 | 2018-01-17 | 2021-12-31 | аренда | ЭХ | Д | ВЛ-0,4 (ПС «Красноселки» 110/6, Ф-29 6 кВ, ТП-2901/250 Ф-3, ВЛ-0,4 кВ опора 300/1) до БС-63-589 |  |  |  | СИП | 4*16 | 0.02 |  |  | 28 | ПАО "МТС", БС-63-589 | ВЛ-0,4 | Самарская обл, Безенчукский р-н, с.Переволоки, 63-589 | Безенчукский | bar: 5; 13
D170404095-04 | 2018-01-17 | 2021-12-31 | аренда | ЭХ | Д | ВЛ-0,4 (П/С Висла ТП1712/160 Оп. 204/2 Вл. 0,4кВ) до БС-1517 |  |  |  | СИП | 4*16 | 0.023 |  |  | 29 | ПАО "МТС", БС-63-1517 | ВЛ-0,4 | Самарская обл, Безенчукский р-н, с.Васильевка, ул.Центральная, 67 | Безенчукский | bar: 5; 13
D170404095-04 | 2018-01-17 | 2021-12-31 | аренда | ЭХ | Д | ВЛ-0,4 (П/С Сниски КТП 708/400 Вл. 0,4 кВ Оп. 100/12) до БС-63-1516 |  |  |  | СИП | 4*16 | 0.02 |  |  | 30 | ПАО "МТС", БС-63-1516 | ВЛ-0,4 | Самарская обл., Безенчукский р-н, пгт Осинки, ул.Почтовая | Безенчукский | bar: 5; 13
D170404095-04 | 2018-01-17 | 2021-12-31 | аренда | ЭХ | Д | ВЛ-0,4 (ПС 35/10кВ "Алексеевская", оп 401/2, ТП 1509/250кВА, ВЛ-0,4кВ) до БС-63-476 |  |  |  | СИП | 4*16 | 0.02 |  |  | 31 | ПАО "МТС", БС-63-476 | ВЛ-0,4 | Самарская обл., Безенчукский р-н, Екатериновка, ул. Фрунзе,85 | Безенчукский | bar: 5; 13
D170404095-04 | 2018-01-17 | 2021-12-31 | аренда | ЭХ | Д | ВЛ-0,4 (П/С Богатое 110/10 кВ, Ф11 КТП Бог 1110/630 Ф4 ВЛ 0,4 кВ ЩУ 0,4 кВ БС «МТС») до БС-63-412 |  |  |  | ВВГ | 4*10 | 0.06 |  |  | 32 | ПАО "МТС", БС-63-412 | ВЛ-0,4 | Самарская обл, с.Богатое, ул.Юбилейная, 17, 63-412 | Богатовский | 5: 4; 11: ОВ
D170404095-04 | 2018-01-17 | 2021-12-31 | аренда | ЭХ | Д | ВЛ-0,4 (П/С «Богатое» 110/10 кВ, Ф.8, ВЛ 10 кВ, КТП Бог 802/160, Ф.1, ВЛ 0,4 кВ, оп №100/15 ЩУ – 0,4 кВ) до БС-63-423 |  |  |  | ВВГ | 5*50 | 0.08 |  |  | 33 | ПАО "МТС", БС-63-423 | ВЛ-0,4 | Самарская обл, Богатовский р-н, п.Арзамасцевка, 63-423 | Богатовский | 5: 4; 11: ОВ
D170404095-04 | 2018-01-17 | 2021-12-31 | аренда | ЭХ | Д | ВЛ-10 от опоры №100/117 (ПС35/10 кВ «Усманка» Ф-1) до КТП УСМ 135/25 |  |  |  | АС | 50 | 0.025 | 0 | 0 | 34 | см. ТП | ВЛ-10 | Самарская обл, Борский р-н, с.Старая Таволжанка, 63-229 | Борский | 5: 4; 10: ОВ
D170404095-04 | 2018-01-17 | 2021-12-31 | аренда | ЭХ | Д | КТП УСМ 135/25 | 1 | 10/0,4 | 25 | [5 empty] | 34 | ПАО "МТС", БС-63-229 | ТП | Самарская обл, Борский р-н, с.Старая Таволжанка, 63-229 | Борский | 5: 4; 10: Х; 16: ОТ
D170404095-04 | 2018-01-17 | 2021-12-31 | аренда | ЭХ | Д | ВЛ-0,4 (КТП УСМ 135/25) до БС 63-229 |  |  |  | СИП | 4*16 | 0.015 | 0 | 0 | 34 | см. ТП | ВЛ-0,4 | Самарская обл, Борский р-н, с.Старая Таволжанка, 63-229 | Борский | 5: 4; 10: ОВ
D170404095-04 | 2018-01-17 | 2021-12-31 | аренда | ЭХ | Д | ВЛ-10 от оп. 300/18 (ПС 110/35/10кВ "Борское", ВЛ-10кВ Ф-8) до КТП Бор 890/25 кВА |  |  |  | АС | 50 | 0.035 | 1 | 1 | 35 | см. ТП | ВЛ-10 | Самарская обл, Борский р-н, с. Долматовка, ул. Садовая, 42, 63-430 | Борский | 5: 4; 10: ОВ
D170404095-04 | 2018-01-17 | 2021-12-31 | аренда | ЭХ | Д | КТП Бор 809/25кВА | 1 | 10/0,4 | 25 | [5 empty] | 35 | ПАО "МТС", БС-63-430 | ТП | Самарская обл, Борский р-н, с. Долматовка, ул. Садовая, 42, 63-430 | Борский | 5: 4; 10: Х; 16: ОТ
D170404095-04 | 2018-01-17 | 2021-12-31 | аренда | ЭХ | Д | ВЛ-0,4 (КТП Бор 809/25кВА) до БС-63-430 |  |  |  | СИП |  | 0.025 | 0 | 0 | 35 | см. ТП | ВЛ-0,4 | Самарская обл, Борский р-н, с. Долматовка, ул. Садовая, 42, 63-430 | Борский | 5: 4; 10: ОВ
D170404095-04 | 2018-01-17 | 2021-12-31 | аренда | ЭХ | Д | ВЛ-0,4 (ПС 110/35/10кВ "Борское", ВЛ-10кВ Ф-6, ТП Бор 601/250кВА) до БС 63-416 |  |  |  | ВВГ | 4*10 | 0.35 |  |  | 36 | ПАО "МТС", БС-63-416 | ВЛ-0,4 | Самарская обл, Борский р-н, с. Борское, ул. Красноармейская, 96 Г, 63-416 | Борский | 5: 4; 11: ОВ
D170404095-04 | 2018-01-17 | 2021-12-31 | аренда | ЭХ | Д | ВЛ-0,4 (П/С «Богатое» 110/10 кВ, Ф.9, ВЛ 10 кВ, КТП 2, Ф. Радиолинейная КЛ 0,4 кВ, оп. 101/2) до БС 63-302 |  |  |  | СИП | 4*16 | 0.08 |  |  | 37 | ПАО "МТС", БС-63-302 | ВЛ-0,4 | Самарская обл, Борский р-н, с. Тростянка, ж/д станция | Борский | 5: 4; 11: ОВ
D170404095-04 | 2018-01-17 | 2021-12-31 | аренда | ЭХ | Д | КЛ-0,4 (П/С «Борское» 110/35/10 кВ, Ф. 9, ВЛ. 10 кВ, КТП 33 КЛ 0,4 кВ) до БС 63-429 |  |  |  | ВБбШв | 5*16 | 0.075 |  |  | 38 | ПАО "МТС", БС-63-429 | КЛ-0,4 | Самарская обл, Борский р-н, станция Лес, 63-429 | Борский | 5: 4; 8: ОК; 11: ОК; 14: ОК; 17: ОК
D170404095-04 | 2018-01-17 | 2021-12-31 | аренда | ЭХ | Д | ВЛ-0,4 (П/С «Неприк» 35/10 кВ ВЛ 10 кВ Ф7, КТП НЕП 701/250 ВЛ 0,4 кВ Ф-1 оп. 103/4) до БС 63-455 |  |  |  | СИП | 4*16 | 0.011 |  |  | 39 | ПАО "МТС", БС-63-455 | ВЛ-0,4 | Самарская обл, Борский р-н, п.Новый Кутулук, ул.Тепличная, д.15, 63-455 | Борский | 5: 4; 11: ОВ
D170404095-04 | 2018-01-17 | 2021-12-31 | аренда | ЭХ | Д | ВЛ-0,4 (ПС 35/10кВ "Максимовка", ВЛ-10кВ Ф-5, КТП М 507/100кВА, ВЛ-0,4кВ ф-3 опора №301/14) до БС 63-457 |  |  |  | СИП | 4*16 | 0.015 |  |  | 40 | ПАО "МТС", БС-63-457 | ВЛ-0,4 | Самарская обл, Богатовский р-н, с.Максимовка, северо-западная часть квартала 009, 63-457 | Богатовский | 5: 4; 11: ОВ
D170404095-04 | 2018-01-17 | 2021-12-31 | аренда | ЭХ | Д | ВЛ-0,4 (ПРС "Богатое" 110/10 кВ, Ф.15, ВЛ 10 кВ, КТП Бог 1511/100, Ф.2, ВЛ 0,4 кВ, опора №200/19) до БС 63-1001 |  |  |  | СИП | 4*16 | 0.025 |  |  | 41 | ПАО "МТС", БС-63-1001 | ВЛ-0,4 | Самарская обл, Богатовский р-н, с.Виловатое, ул. Октябрьская, квартал 02, участок 41, 63-1001 | Богатовский | 5: 4; 11: ОВ
D170404095-04 | 2018-01-17 | 2021-12-31 | аренда | ЭХ | Д | ВЛ-0,4 (ПС 110/35/10кВ "Борское", Ф-1,ТП Бор 112/160кВА, ВЛ-0,4кВ ф-3 опора №301/3) до БС 63-420 |  |  |  | ВВГ | 4*10 | 0.05 |  |  | 42 | ПАО "МТС", БС-63-240 | ВЛ-0,4 | Самарская обл, Борский р-н, с.Борское, ул.Привокзальная, д.4, 63-240 | Богатовский | 5: 4; 12: ОВ
D170404095-04 | 2018-01-17 | 2021-12-31 | аренда | ЭХ | Д | ВЛ-0,4 (П/С «Коноваловка» 35/10 кВ, Ф-12, КТП КОН 1209/100 ВЛ 0,4 кВ, Ф-1 опора 102/3) до БС 63-1119 |  |  |  | СИП | 4*16 | 0.025 |  |  | 43 | ПАО "МТС", БС-63-1119 | ВЛ-0,4 | Самарская обл, Борский р-н, с.Коноваловка, ул.Чапаевская, 104, 63-1119 | Борский | 5: 4; 12: ОВ
D170404095-04 | 2018-01-17 | 2021-12-31 | аренда | ЭХ | Д | ВЛ-0,4 (ПС 35/10кВ "Максимовка", ВЛ-10кВ Ф-1, КТП М 110/160кВА, ВЛ-0,4кВ ф-2 опора №204/2) до БС 63-1404 |  |  |  | СИП | 4*16 | 0.015 |  |  | 44 | ПАО "МТС", БС-63-1404 | ВЛ-0,4 | Самарская обл, Богатовский р-н, с.Андреевка, 1 Мая, квартал 08, участок 101 | Богатовский | 5: 4; 12: ОВ
D170404095-04 | 2018-01-17 | 2021-12-31 | аренда | ЭХ | Д | ВКЛ-0,4 (ПС 110/35/10кВ АСК-2, КТП 254А, ф-12) до БС 63-301 |  |  |  | СИП ВБбШв | 4*16 4*50 | 0.55 |  |  | 45 | ПАО "МТС", БС-63-301 | КВЛ-0,4 | Самарская обл, г.Кинель, п.Алексеевка, СТД Восход. Ул.Гагарина, 13а, 63-301 | Кинельский | bar: 5; 13
D170404095-04 | 2018-01-17 | 2021-12-31 | аренда | ЭХ | Д | КВЛ-0,4 (ПС 110/35/10кВ "Локомотивное депо", ТП-25) до БС 63-300 |  |  |  | ВВГнг | 4*10 | 0.03 |  |  | 46 | ПАО "МТС", БС-63-300 | КВЛ-0,4 | г. Кинель, ул. Октябрьская, 63а | Кинельский | bar: 5; 13
D170404095-04 | 2018-01-17 | 2021-12-31 | аренда | ЭХ | Д | КВЛ-0,4 (ПС 110/35/10кВ "Локомотивное депо", ТП-55, ф-4) до БС 63-305 |  |  |  | ВВГнг | 5*16 | 0.034 |  |  | 47 | ПАО "МТС", БС-63-305 | КВЛ-0,4 | г. Кинель, ул. Герцена, 33 | Кинельский | bar: 5; 13
D170404095-04 | 2018-01-17 | 2021-12-31 | аренда | ЭХ | Д | ВЛ-0,4 (ПС 110/35/10кВ "Локомотивное депо", ТП-84/400кВА) до БС 63-774 |  |  |  | СИП | 4*16 | 0.02 |  |  | 48 | ПАО "МТС", БС-63-774 | ВЛ-0,4 | г. Кинель27 Партсъезда РЭС, МРСК | Кинельский | bar: 5; 13
D170404095-04 | 2018-01-17 | 2021-12-31 | аренда | ЭХ | Д | КВЛ-0,4 (ПС 35/6кВ "Усть-Кинельская", ТП 117, яч.5) до БС 63-311 |  |  |  | ВВГнг | 4*16 | 0.172 |  |  | 49 | ПАО "МТС", БС-63-311 | КВЛ-0,4 | Самарская обл, г.Кинель, п.Усть-Кинельский, ул.Мостовая, 21 | Кинельский | bar: 5; 13
D170404095-04 | 2018-01-17 | 2021-12-31 | аренда | ЭХ | Д | ВЛ-0,4 (ПС 110/35/10 «АСК-2», Ф-12, ВЛ-10 кВ, ТП 215/2х250 кВА, ВЛ-0,4 кВ, оп №200/7) до БС 63-359 |  |  |  | ВВГнг |  | 0.035 |  |  | 50 | ПАО "МТС", БС-63-359 | ВЛ-0,4 | Самарская обл, п.Алексеевка, массив с-за Алексеевский | Кинельский | bar: 5; 13
D170404095-04 | 2018-01-17 | 2021-12-31 | аренда | ЭХ | Д | ВЛ-0,4 (ПС 110/35/10кВ «Тяговая» Ф-6 ТП-7 400кВА Ф-4) до БС-63-296 |  |  |  | СИП | 4*16 | 0.025 |  |  | 51 | ПАО "МТС", БС-63-296 | ВЛ-0,4 | г. Кинель, Мира, 57 | Кинельский | bar: 5; 13
D170404095-04 | 2018-01-17 | 2021-12-31 | аренда | ЭХ | Д | ВЛ-0,4 (ТП 123/250 УК, ф-1, опора №102/7) до БС 63-365 |  |  |  | СИП | 4*16 | 0.025 |  |  | 52 | ПАО "МТС", БС-63-365 | ВЛ-0,4 | Самарская обл, г.Кинель, п.Мельница, ул 2-я Южная, д.2 | Кинельский | bar: 5; 13
D170404095-04 | 2018-01-17 | 2021-12-31 | аренда | ЭХ | Д | ВЛ-0,4 (ПС Шевченко 35/10 кВ ТП 204/250, ВЛ-0,4 кВ, Ф-1, на опоре №100/12) до БС 63-299 |  |  |  | СИП | 4*25 | 0.025 |  |  | 53 | ПАО "МТС", БС-63-299 | ВЛ-0,4 | Самарская обл, Кинельский р-н, с.Богдановка, ул.Почтовая, д.14 А | Кинельский | bar: 5; 13
D170404095-04 | 2018-01-17 | 2021-12-31 | аренда | ЭХ | Д | ВЛ-0,4 (ПС Алакаевка 110/35/6 кВ КТП 30/160, ВЛ-0,4кВ, Ф-4, на опоре №4) до БС 63-355 |  |  |  | СИП | 4*16 | 0.025 |  |  | 54 | ПАО "МТС", БС-63-355 | ВЛ-0,4 | Самарская обл, Кинельский р-н, с.Чубовка, ул.Пионерская, уч 16 В | Кинельский | bar: 5; 13
D170404095-04 | 2018-01-17 | 2021-12-31 | аренда | ЭХ | Д | КЛ-0,4 (ПС 110/35/10кВ "Клявлино", ВЛ-10кВ Ф-5 опора №500/40, КТП КЛВ 510/60кВА) до БС 63-213 |  |  |  | ВВГнг | 4*16 | 0.025 | 0 | 0 | 55 | ПАО "МТС", БС-63-213 | КЛ-0,4 | Самарская обл, Клявлинский р-н, ж/с_ст.Клявлино, ул.Безымянная, дом 6 | Клявлинский | 5: 4; 6: ОК; 9: ОК; 12: ОК; 15: ОК
D170404095-04 | 2018-01-17 | 2021-12-31 | аренда | ЭХ | Д | ВЛ-0,4 (ПС 110/35/10кВ "Камышла", ВЛ-10кВ Ф-16, ТП КМШ 1617/100кВА) до БС 63-225 |  |  |  | СИП | 4*25 | 0.34 | 0 | 9 | 56 | ПАО "МТС", БС-63-225 | ВЛ-0,4 | Самарская обл, Камышлинский р-н, п.Старое Ермаково, ул.Восточная, д.14а | Камышлинский | 5: 4; 12: ОВ
D170404095-04 | 2018-01-17 | 2021-12-31 | аренда | ЭХ | Д | ВЛ-10 от опоры опора №200/97А (ПС 110/35/10кВ "Камышла", ВЛ-10кВ Ф-2) до ТП КМШ 227/25кВА |  |  |  | АС |  | 0.005 | 1 | 1 | 57 | см. ТП | ВЛ-10 | Самарская обл, Камышлинский р-н, с.Старая Балыкла | Камышлинский | 5: 4; 11: ОВ
D170404095-04 | 2018-01-17 | 2021-12-31 | аренда | ЭХ | Д | ТП КМШ 227/25кВА | 1 | 10/0,4 | 25 | [5 empty] | 57 | ПАО "МТС", БС-63-227 | ТП | Самарская обл, Камышлинский р-н, с.Старая Балыкла | Камышлинский | 5: 4; 11: Х; 16: ОТ
D170404095-04 | 2018-01-17 | 2021-12-31 | аренда | ЭХ | Д | КЛ-0,4 (ТП КМШ 227/25кВА) до БС 63-227 |  |  |  | ВБбШв | 5*25 | 0.06 | 0 | 0 | 57 | см. ТП | КЛ-0,4 | Самарская обл, Камышлинский р-н, с.Старая Балыкла | Камышлинский | 5: 4; 8: ОК; 11: ОК; 14: ОК; 17: ОК
D170404095-04 | 2018-01-17 | 2021-12-31 | аренда | ЭХ | Д | ВЛ-10 от опоры №1514/16(ПС 110/35/10кВ "Камышла", ВЛ-10кВ Ф-15) до ТП КМШ 1527/25кВА |  |  |  | АС | 35 | 0.006 | 1 | 1 | 58 | см. ТП | ВЛ-10 | Самарская обл, Камышлинский р-н, с.Чувашский Байтуган, ул.Центральная, 240 м. на север от дома №7, 63-232 | Камышлинский | 5: 4; 11: ОВ
D170404095-04 | 2018-01-17 | 2021-12-31 | аренда | ЭХ | Д | КМШ 1527/25кВА | 1 | 10/0,4 | 25 | [5 empty] | 58 | ПАО "МТС", БС-63-232 | ТП | Самарская обл, Камышлинский р-н, с.Чувашский Байтуган, ул.Центральная, 240 м. на север от дома №7, 63-232 | Камышлинский | 5: 4; 11: Х; 16: ОТ
D170404095-04 | 2018-01-17 | 2021-12-31 | аренда | ЭХ | Д | ВЛ-0,4 (КМШ 1527/25кВА) до БС 63-232 |  |  |  | СИП | 4*16 | 0.025 | 0 | 7 | 58 | см. ТП | КЛ-0,4 | Самарская обл, Камышлинский р-н, с.Чувашский Байтуган, ул.Центральная, 240 м. на север от дома №7, 63-232 | Камышлинский | 5: 4; 8: ОК; 11: ОК; 14: ОК; 17: ОК
D170404095-04 | 2018-01-17 | 2021-12-31 | аренда | ЭХ | Д | КЛ-0,4 (ПС 35/10кВ "Рассвет", ВЛ-10кВ Ф-9 опора №908/12А, КТП РАС 913/63кВА ИП Гараев) до БС 63231 |  |  |  | ВВГ | 4*16 | 0.05 | 0 | 0 | 59 | ПАО "МТС", БС-63-231 | КЛ-0,4 | Самарская обл, Камышлинский р-н, с.Новое Ермаково 1162 км + 100м автодороги "Большая Волга", 63-231 | Камышлинский | 5: 4; 6: ОК; 9: ОК; 12: ОК; 15: ОК
D170404095-04 | 2018-01-17 | 2021-12-31 | аренда | ЭХ | Д | ВЛ-10 от опоры №4/7(ПС 110/35/10кВ "Клявлино", ВЛ-10кВ Ф-15) до ТП-63-226 |  |  |  | СИП-3 | 50 | 0.3 | 1 | 7 | 60 | см. ТП | ВЛ-10 | Самарская обл, Клявлинский р-н, ст.Пронино, примерно в 240м. На северо-запад от д. № 101, 63-226 ЛЭП | Клявлинский | 5: 4; 11: ОВ
D170404095-04 | 2018-01-17 | 2021-12-31 | аренда | ЭХ | Д | ТП-63-226 | 1 | 10/0,4 | 25 | [5 empty] | 60 | ПАО "МТС", БС-63-226 | ТП | Самарская обл, Клявлинский р-н, ст.Пронино, примерно в 240м. На северо-запад от д. № 101, 63-226 ЛЭП | Клявлинский | 5: 4; 11: Х; 16: ОТ
D170404095-04 | 2018-01-17 | 2021-12-31 | аренда | ЭХ | Д | КЛ-0,4 (ТП-63-226) до БС 63-226 |  |  |  | СИП | 4*16 | 0.025 | 0 | 1 | 60 | см. ТП | КЛ-0,4 | Самарская обл, Клявлинский р-н, ст.Пронино, примерно в 240м. На северо-запад от д. № 101, 63-226 ЛЭП | Клявлинский | 5: 4; 8: ОК; 11: ОК; 14: ОК; 17: ОК
D170404095-04 | 2018-01-17 | 2021-12-31 | аренда | ЭХ | Д | ВЛ-0,4 (ПС 110/35/10кВ "Клявлино", ВЛ-10кВ Ф-14, КТП КЛВ 1406/250кВА, ВЛ-0,4кВ ф-3 опора №300/5) до БС 63-1126 |  |  |  | СИП | 4*16 | 0.025 | 0 | 1 | 61 | ПАО "МТС", БС-63-1126 | ВЛ-0,4 | Самарская обл, Клявлинский р-н, ст.Клявлино (райцентр), ул.Чкалова, 38Б, 63-1126 | Клявлинский | 5: 4; 12: ОВ
D170404095-04 | 2018-01-17 | 2021-12-31 | аренда | ЭХ | Д | КЛ-0,4 (ПС 110/35/10кВ "Пестравка", ВЛ-10кВ Ф-3, КТП Пс 304/63кВА) до БС 63-544 |  |  |  | ВБбШв | 4*50 | 0.08 |  |  | 62 | ПАО "МТС", БС-63-544 | КЛ-0,4 | Самарская обл, Пестравский р-н, с.Пестравка, ул.Обводная, 7а, 63-544 | Пестравский | bar: 5; 7; 10; 13; 16
D170404095-04 | 2018-01-17 | 2021-12-31 | аренда | ЭХ | Д | ВЛ-10 (ПС "Мосты", ВЛ-10кВ Ф-6) до КТП Мт 615/25кВА |  |  |  | АС | 35 | 0.115 | 1 | 3 | 63 | см | ВЛ-10 | Самарская область, п. Мосты | Пестравский | bar: 5; 12
D170404095-04 | 2018-01-17 | 2021-12-31 | аренда | ЭХ | Д | КТП Мт 615/25кВА | 1 | 10/0,4 | 25 | [5 empty] | 63 | ПАО "МТС", БС-63-555 | ТП | Самарская область, п. Мосты | Пестравский | 5: 1; 6: ОТ; 12: Х
D170404095-04 | 2018-01-17 | 2021-12-31 | аренда | ЭХ | Д | КЛ-0,4 (КТП Мт 615/25кВА) до БС 63-555 |  |  |  | СИП | 4*16 | 0.015 |  |  | 63 | см. ТП | КЛ-0,4 | Самарская область, п. Мосты | Пестравский | bar: 5 to 6; 9; 12; 15
D170404095-04 | 2018-01-17 | 2021-12-31 | аренда | ЭХ | Д | КЛ-0,4 (ПС "Майское", ВЛ-10кВ Ф-2, КТП Май 203/25кВА) до БС 63-521 |  |  |  | АВВГ | 4*16 | 0.38 |  |  | 64 | ПАО "МТС", БС-63-521 | КЛ-0,4 | Самарская область, с. Майское | Красноармейский | bar: 5; 7; 10; 13; 16
D170404095-04 | 2018-01-17 | 2021-12-31 | аренда | ЭХ | Д | ВЛ-10 (ПС "Головная", ВЛ-10кВ Ф-20) до КТП Гол 2018/25кВА |  |  |  | АС | 50 | 0.049 | 1 | 2 | 65 | см. ТП | ВЛ-10 | Самарская область, п. Гражданский | Красноармейский | bar: 5; 12
D170404095-04 | 2018-01-17 | 2021-12-31 | аренда | ЭХ | Д | КТП Гол 2018/25кВА | 1 | 10/0,4 | 25 | [5 empty] | 65 | ПАО "МТС", БС-63-553 | ТП | Самарская область, п. Гражданский | Красноармейский | 5: 1; 6: ОТ; 12: Х
D170404095-04 | 2018-01-17 | 2021-12-31 | аренда | ЭХ | Д | КЛ-0,4 (КТП Гол 2018/25кВА) до БС 63-553 |  |  |  | СИП | 4*16 | 0.025 |  |  | 65 | см. ТП | КЛ-0,4 | Самарская область, п. Гражданский | Красноармейский | bar: 5 to 6; 9; 12; 15
D170404095-04 | 2018-01-17 | 2021-12-31 | аренда | ЭХ | Д | ВЛ-10 от опоры №600/271 (ПС "Ровное", ВЛ-10кВ Ф-6) до КТП Ров 612 |  |  |  | АС | 50 | 0.2 | 1 | 5 | 66 | см. ТП | ВЛ-10 | Самарская область, Красноармейский район, пос. Софьинский | Красноармейский | bar: 5; 12
D170404095-04 | 2018-01-17 | 2021-12-31 | аренда | ЭХ | Д | КТП Ров 612 | 1 | 10/0,4 | 25 | [5 empty] | 66 | ПАО "МТС", БС-63-550 | ТП | Самарская область, Красноармейский район, пос. Софьинский | Красноармейский | 5: 1; 6: ОТ; 12: Х
D170404095-04 | 2018-01-17 | 2021-12-31 | аренда | ЭХ | Д | ВЛ-0,4 (КТП Ров 612/ ) до БС 63-550 |  |  |  | СИП | 4*16 | 0.025 |  |  | 66 | см. ТП | ВЛ-0,4 | Самарская область, Красноармейский район, пос. Софьинский | Красноармейский | bar: 5; 12
D170404095-04 | 2018-01-17 | 2021-12-31 | аренда | ЭХ | Д | ВЛ-0,4 (ПС "Вязовый Гай", ВЛ-10кВ Ф-2, КТП ВГ 206/160кВА) до БС 63-639 |  |  |  | СИП | 5*25 | 0.215 |  |  | 67 | ПАО "МТС", БС-63-639 | ВЛ-0,4 | Самасркая область, с. Каменный Брод | Красноармейский | bar: 5; 13
D170404095-04 | 2018-01-17 | 2021-12-31 | аренда | ЭХ | Д | ВЛ-10 от опоры №203/1(ПС "Колдыбань", ВЛ-10кВ Ф-2) до КТП Кол 241/25кВА |  |  |  | АС | 50 | 0.03 | 1 | 1 | 68 | см. ТП | ВЛ-10 | Самарская обл, Красноармейский р-н, с.Красноармейское, ул.Шоссейная, 19 квартал, 63-540 | Красноармейский | bar: 5; 12
D170404095-04 | 2018-01-17 | 2021-12-31 | аренда | ЭХ | Д | КТП Кол 241/25кВА | 1 | 10/0,4 | 25 | [5 empty] | 68 | ПАО "МТС", БС-63-540 | ТП | Самарская обл, Красноармейский р-н, с.Красноармейское, ул.Шоссейная, 19 квартал, 63-540 | Красноармейский | 5: 1; 6: ОТ; 12: Х
D170404095-04 | 2018-01-17 | 2021-12-31 | аренда | ЭХ | Д | КЛ-0,4 (КТП Кол 241/25кВА) |  |  |  | СИП | 4*16 | 0.03 |  |  | 68 | см. ТП | КЛ-0,4 | Самарская обл, Красноармейский р-н, с.Красноармейское, ул.Шоссейная, 19 квартал, 63-540 | Красноармейский | bar: 5 to 6; 9; 12; 15
D170404095-04 | 2018-01-17 | 2021-12-31 | аренда | ЭХ | Д | ВЛ-10 (ПС "Марьевка", ВЛ-10кВ Ф-2) до КТП Мар 207/25кВА |  |  |  | АС | 50 | 0.13 | 1 | 5 | 69 | см. ТП | ВЛ-10 | Самарская обл, Пестравский р-н, п.Вольно-Пролетарский, ул.Пролетарская, 3А, 63-237 | Пестравский | bar: 5; 12
D170404095-04 | 2018-01-17 | 2021-12-31 | аренда | ЭХ | Д | КТП Мар 207/25кВА | 1 | 10/0,4 | 25 | [5 empty] | 69 | ПАО "МТС", БС-63-237 | ТП | Самарская обл, Пестравский р-н, п.Вольно-Пролетарский, ул.Пролетарская, 3А, 63-237 | Пестравский | 5: 1; 6: ОТ; 12: Х
D170404095-04 | 2018-01-17 | 2021-12-31 | аренда | ЭХ | Д | КЛ-0,4 (КТП Мар 207/25кВА) до БС 63-237 |  |  |  | СИП | 4*16 | 0.03 |  |  | 69 | см. ТП | КЛ-0,4 | Самарская обл, Пестравский р-н, п.Вольно-Пролетарский, ул.Пролетарская, 3А, 63-237 | Пестравский | bar: 5 to 6; 9; 12; 15
D170404095-04 | 2018-01-17 | 2021-12-31 | аренда | ЭХ | Д | ВЛ-10 (ПС "Марьевка", ВЛ-10кВ Ф-14) до КТП Мар 1403/25кВА |  |  |  | АС | 50 | 0.045 | 1 | 2 | 70 | см. ТП | ВЛ-10 | Самарская обл, Красноармейский р-н, п.Куйбышевский., 63-531 | Красноармейский | bar: 5; 12
D170404095-04 | 2018-01-17 | 2021-12-31 | аренда | ЭХ | Д | КТП Мар 1403/25кВА | 1 | 10/0,4 | 25 | [5 empty] | 70 | ПАО "МТС", БС-63-531 | ТП | Самарская обл, Красноармейский р-н, п.Куйбышевский., 63-531 | Красноармейский | 5: 1; 6: ОТ; 12: Х
D170404095-04 | 2018-01-17 | 2021-12-31 | аренда | ЭХ | Д | КЛ-0,4 (КТП Мар 1403/25кВА) до БС 63-531 |  |  |  | СИП | 4*16 | 0.03 |  |  | 70 | см. ТП | КЛ-0,4 | Самарская обл, Красноармейский р-н, п.Куйбышевский., 63-531 | Красноармейский | bar: 5 to 6; 9; 12; 15
D170404095-04 | 2018-01-17 | 2021-12-31 | аренда | ЭХ | Д | ВЛ-0,4 (ПС 35/10кВ "Вязовый Гай", ВЛ-10кВ Ф-7, КТП ВГ 707/250кВА, ВЛ-0,4кВ ф-4 опора №403/3) до БС 63-592 |  |  |  | СИП | 5*25 | 0.035 |  |  | 71 | ПАО "МТС", БС-63-592 | ВЛ-0,4 | Самарская обл, Красноармейский р-н, с.Колывань, ул. Советская, д. 11, 63-592 | Красноармейский | bar: 5; 13
D170404095-04 | 2018-01-17 | 2021-12-31 | аренда | ЭХ | Д | ВЛ-0,4 (ПС 110/35/10кВ "Пестравка", ВЛ-10кВ Ф-4, КТП Пс 413/250кВА, ВЛ-0,4кВ ф-1 опора №102/8) до БС 63-572 |  |  |  | СИП | 4*16 | 0.058 |  |  | 72 | ПАО "МТС", БС-63-572 | ВЛ-0,4 | Самарская обл, Пестравский р-н, с.Пестравка, ул.Полевая, д.11, 63-572 | Пестравский | bar: 5; 13
D170404095-04 | 2018-01-17 | 2021-12-31 | аренда | ЭХ | Д | ВЛ-0,4 (ПС 110/35/10кВ "Пестравка", ВЛ-10кВ Ф-6, КТП Пс 605/100кВА) до БС 63-393 |  |  |  | СИП | 4*16 | 0.025 |  |  | 73 | ПАО "МТС", БС-63-393 | ВЛ-0,4 | Самарская обл, Пестравский р-н, с.Высокое, ул.Заводская, 6Г | Пестравский | bar: 5; 13
D170404095-04 | 2018-01-17 | 2021-12-31 | аренда | ЭХ | Д | ВЛ-0,4 (ПС 35/10кВ "Зайцевская", ВЛ-10кВ Ф-1, ЗТП З 116/2*160кВА, ВЛ-0,4кВ ф-2 опора №200/11) до БС 63-446 |  |  |  | СИП | 4*25 | 0.125 |  |  | 74 | ПАО "МТС", БС-63-446 | ВЛ-0,4 | Самарская обл, Красноармейский р-н, п.Кировский, ул.Школьная, рядом с котельной, 63-446 | Красноармейский | bar: 5; 13
D170404095-04 | 2018-01-17 | 2021-12-31 | аренда | ЭХ | Д | ВЛ-0,4 (ПС 35/10кВ "Ровное", ВЛ-10кВ Ф-2, ТП Ров 218/250кВА, ВЛ-0,4кВ ф-1 опора №101/1) 63-1509 |  |  |  | СИП | 4*16 | 0.05 |  |  | 75 | ПАО "МТС", БС-63-1509 | ВЛ-0,4 | Самарская обл, Красноармейский р-н, п.Ленинский, ул.Центральная, за д.2 | Красноармейский | bar: 5; 13
D170404095-04 | 2018-01-17 | 2021-12-31 | аренда | ЭХ | Д | ВЛ-0,4 (ПС 35/10кВ "Мосты", ВЛ-10кВ Ф-1, ТП Мс 113/160кВА) до БС 63-1519 |  |  |  | СИП | 4*16 | 0.02 |  |  | 76 | ПАО "МТС", БС-63-1519 | ВЛ-0,4 | Самарская обл, Пестравский р-н, с.Мосты, ул.Республиканская, д.19В | Пестравский | bar: 5; 13
D170404095-04 | 2018-01-17 | 2021-12-31 | аренда | ЭХ | Д | ВЛ-10 от опоры (ПС 110/10кВ "Кармалинская", ВЛ-10 кВ, Ф-4) до ТП КРМ 417/25кВА |  |  |  | СИП-3 | 50 | 0.05 |  |  | 77 | см. ТП | ВЛ-10 | Самарская обл, Кошкинский р-н, с.Новая Кармала, 63-222, ЛЭП | Кошкинский | 5: 4; 11: ОВ
D170404095-04 | 2018-01-17 | 2021-12-31 | аренда | ЭХ | Д | ТП КРМ 417/25кВА | 1 | 10/0,4 | 25 | [5 empty] | 77 | ПАО "МТС", БС-63-222 | ТП | Самарская обл, Кошкинский р-н, с.Новая Кармала, 63-222, ЛЭП | Кошкинский | 5: 4; 11: Х; 16: ОТ
D170404095-04 | 2018-01-17 | 2021-12-31 | аренда | ЭХ | Д | ВЛ-0,4 (ТП КРМ 417/25кВА) до БС 63-222 |  |  |  | СИП | 4*16 | 0.015 |  |  | 77 | см. ТП | ВЛ-0,4 | Самарская обл, Кошкинский р-н, с.Новая Кармала, 63-222, ЛЭП | Кошкинский | 5: 4; 11: ОВ
D170404095-04 | 2018-01-17 | 2021-12-31 | аренда | ЭХ | Д | ВЛ-10 от опоры №505/16 (ПС 110/10кВ "Новобыковская", ВЛ-10 кВ, ф-5) до ТП НБК 511/25кВА |  |  |  | СИП-3 | 35 | 0.2 | 1 | 2 | 78 | см. ТП | ВЛ-10 | Самарская обл, Кошкинский р-н, с.Средняя Быковка, 63-560 | Кошкинский | 5: 4; 11: ОВ
D170404095-04 | 2018-01-17 | 2021-12-31 | аренда | ЭХ | Д | ТП НБК 511/25кВА | 1 | 10/0,4 | 25 | [5 empty] | 78 | ПАО "МТС", БС-63-560 | ТП | Самарская обл, Кошкинский р-н, с.Средняя Быковка, 63-560 | Кошкинский | 5: 4; 11: Х; 16: ОТ
D170404095-04 | 2018-01-17 | 2021-12-31 | аренда | ЭХ | Д | КЛ-0,4 от ТП НБК 511/25кВА до БС 63-560 |  |  |  | СИП | 4*16 | 0.025 |  |  | 78 | см. ТП | КЛ-0,4 | Самарская обл, Кошкинский р-н, с.Средняя Быковка, 63-560 | Кошкинский | 5: 4; 8: ОК; 11: ОК; 14: ОК; 17: ОК
D170404095-04 | 2018-01-17 | 2021-12-31 | аренда | ЭХ | Д | ВЛ-10 (ПС 110/10 «Кошки» Ф-11, КТП КШК 1114/250 ВЛ-0,4 кВ) до БС 63-234 |  |  |  | СИП | 4*25 | 0.23 |  |  | 79 | ПАО "МТС", БС-63-234 | ВЛ-0,4 | Самарская обл., Кошкинский р-н, с.Кошки, квартал 5 дом 1 , 63-234 | Кошкинский | 5: 4; 12: ОВ
D170404095-04 | 2018-01-17 | 2021-12-31 | аренда | ЭХ | Д | ВЛ-0,4 (ПС 110/10кВ "Надеждино", Ф-10, ЗТП НАД 1001/250кВА) до БС 63-561 |  |  |  | СИП | 4*16 | 0.035 | 0 | 2 | 80 | ПАО "МТС", БС-63-561 | ВЛ-0,4 | Самарская обл, Кошкинский р-н, с.Надеждино, 63-561 | Кошкинский | 5: 4; 12: ОВ
D170404095-04 | 2018-01-17 | 2021-12-31 | аренда | ЭХ | Д | КЛ-0,4 (ПС 110/35/10кВ "Красный Яр", ТП КЯР 620/250кВА) до БС 63-202 |  |  |  | ВВГ | 4*10 | 0.07 |  |  | 81 | ПАО "МТС", БС-63-202 | КЛ-0,4 | Самарская обл, с. Красный Яр, ул. Кооперативная, 97а, 63-202 | Красноярский | bar: 5; 7; 10; 13; 16
D170404095-04 | 2018-01-17 | 2021-12-31 | аренда | ЭХ | Д | КЛ-0,4 (ПС 35/10кВ "Старый Буян", ВЛ-10кВ Ф-2, ТП СТБ 203/160кВА) до ТП 63-220 |  |  |  | ВВГ | 5*10 | 0.007 |  |  | 82 | ПАО "МТС", БС-63-220 | КЛ-0,4 | Самарская обл, Красноярский р-н, Автомагистраль "Самара-Ульяновск", 65 км., 63-220 | Безенчукский | bar: 5; 7; 10; 13; 16
D170404095-04 | 2018-01-17 | 2021-12-31 | аренда | ЭХ | Д | КЛ-0,4 (ПС 110/35/10кВ "Киндяково", ТП 669/630кВА) до БС 63-215 |  |  |  | ВВГ | 5*16 | 0.295 |  |  | 83 | ПАО "МТС", БС-63-215 | КЛ-0,4 | Самарская обл, Красноярский р-н, п. Мирный, ул. Нефтяников, д.3, 63-215 | Красноярский | bar: 5; 7; 10; 13; 16
D170404095-04 | 2018-01-17 | 2021-12-31 | аренда | ЭХ | Д | ВЛ-0,4 (ПС 35/10кВ "Новый Буян", ТП НБ 1909/160кВА, ВЛ-0,4кВ опора №206/1) до БС 63-442 |  |  |  | СИП | 4*16 | 0.095 |  |  | 84 | ПАО "МТС", БС-63-442 | ВЛ-0,4 | Самарская обл, Красноярский р-н, с.Старая Бинарадка, ул.Лесная 2-я, д.24А, 63-442 | Красноярский | bar: 5; 13
D170404095-04 | 2018-01-17 | 2021-12-31 | аренда | ЭХ | Д | ВЛ-10 от опоры 800/72(ПС 35/10кВ "Новый Буян", ВЛ-10кВ Ф-8) до ТП НБ 804/25кВА |  |  |  | АС | 35 | 0.3 |  |  | 85 | см. ТП | ВЛ-10 | Самарская обл, Красноярский р-н, с.Н.Буян, Рабочий поселок, № 20, 63-217 | Красноярский | bar: 5; 11
D170404095-04 | 2018-01-17 | 2021-12-31 | аренда | ЭХ | Д | ТП НБ 804/25кВА | 1 | 10/0,4 | 25 | [5 empty] | 85 | ПАО "МТС", БС-63-217 | ТП | Самарская обл, Красноярский р-н, с.Н.Буян, Рабочий поселок, № 20, 63-217 | Красноярский | 5: 1; 11: Х; 16: ОТ
D170404095-04 | 2018-01-17 | 2021-12-31 | аренда | ЭХ | Д | КЛ-0,4 (ТП НБ 804/25кВА) до БС 63-217 |  |  |  | СИП | 4*16 | 0.025 |  |  | 85 | см. ТП | КЛ-0,4 | Самарская обл, Красноярский р-н, с.Н.Буян, Рабочий поселок, № 20, 63-217 | Красноярский | bar: 5; 8; 11; 14; 17
D170404095-04 | 2018-01-17 | 2021-12-31 | аренда | ЭХ | Д | КЛ-0,4 (ПС 35/10кВ "Старый Буян", ВЛ-10кВ Ф-1, ТП СТБ 102/160кВА) до БС 63-203 |  |  |  | АВВГ | 4*16 | 0.15 |  |  | 86 | ПАО "МТС", БС-63-203 | КЛ-0,4 | Самарская область, с. Новый Буян, 63-203 | Красноярский | bar: 5; 7; 10; 13; 16
D170404095-04 | 2018-01-17 | 2021-12-31 | аренда | ЭХ | Д | КЛ-0,4 (ПС 110/6кВ "Курумоч", ТП Кур 904/180кВА) до БС 63-096 |  |  |  | ВВГ | 4*10 | 0.02 |  |  | 87 | ПАО "МТС", БС-63-096 | КЛ-0,4 | Самарская обл, Волжский р-н, с.Курумоч, ул.Гаражная,1, 63-096 | Волжский | bar: 5; 7; 10; 13; 16
D170404095-04 | 2018-01-17 | 2021-12-31 | аренда | ЭХ | Д | КЛ-0,4 (ТП-2) до БС 63-318 |  |  |  | АВВГ | 4*16 | 0.04 |  |  | 88 | ПАО "МТС", БС-63-318 | КЛ-0,4 | Самарская обл, Красноярский р-н, 6-й км, обводная дорога г.Самара, 63-318 | Красноярский | bar: 5; 7; 10; 13; 16
D170404095-04 | 2018-01-17 | 2021-12-31 | аренда | ЭХ | Д | КЛ-0,4 (ПС 110/35/10кВ "Елховка", ТП ЕЛХ 202/25кВА) до БС 63-223 |  |  |  | ВБбШв | 5*10 | 0.01 |  |  | 89 | ПАО "МТС", БС-63-223 | КЛ-0,4 | Самарская обл, Красноярский р-н, с. Калиновка | Красноярский | bar: 5; 7; 10; 13; 16
D170404095-04 | 2018-01-17 | 2021-12-31 | аренда | ЭХ | Д | ВЛ-10 (ПС 110/35/10кВ "Красный Яр", ВЛ-10кВ Ф-5 опора №500/55) до ТП КЯР 513/25кВА |  |  |  | СИП-3 | 50 | 0.3 | 1 | 5 | 90 | см. ТП | ВКЛ-10 | Самарская обл, Красноярский р-н, п. Восточный, НРП | Красноярский | bar: 5; 13
D170404095-04 | 2018-01-17 | 2021-12-31 | аренда | ЭХ | Д | ТП КЯР 513/25кВА | 1 | 10/0,4 | 25 | [5 empty] | 90 | ПАО "МТС", НРП | ТП | Самарская обл, Красноярский р-н, п. Восточный, НРП | Красноярский | 5: 1; 7: ОТ; 13: Х
D170404095-04 | 2018-01-17 | 2021-12-31 | аренда | ЭХ | Д | КЛ-0,4 (ТП КЯР 513/25кВА) до БС НРП |  |  |  | АСБ | 4*70 | 0.025 |  |  | 90 | см. ТП | КЛ-0,4 | Самарская обл, Красноярский р-н, п. Восточный, НРП | Красноярский | bar: 5; 7; 10; 13; 16
D170404095-04 | 2018-01-17 | 2021-12-31 | аренда | ЭХ | Д | ВЛ-10 от опоры 1005/1(ПС 110/35/10кВ "Тяг М.Царевщина", ф-10) до ТП ЦАР 1013/25кВА |  |  |  | АСБ | 3*120 | 0.46 |  |  | 91 | см. ТП | ВЛ-10 | Самарская обл, Волжский р-н, Малая Царевщина, 63-230 | Красноярский | bar: 5; 13
D170404095-04 | 2018-01-17 | 2021-12-31 | аренда | ЭХ | Д | ТП ЦАР 1013/25кВА | 1 | 10/0,4 | 25 | [5 empty] | 91 | ПАО "МТС", БС-63-230 ПАО "Вымпелком" (БС) | ТП | Самарская обл, Волжский р-н, Малая Царевщина, 63-230 | Красноярский | 5: 1; 7: ОТ; 13: Х
D170404095-04 | 2018-01-17 | 2021-12-31 | аренда | ЭХ | Д | КЛ-0,4 (ТП ЦАР 1013/25кВА) до БС 63-230 |  |  |  | СИП | 4*16 | 0.025 |  |  | 91 | см. ТП | КЛ-0,4 | Самарская обл, Волжский р-н, Малая Царевщина, 63-230 | Красноярский | bar: 5; 7; 10; 13; 16
D170404095-04 | 2018-01-17 | 2021-12-31 | аренда | ЭХ | Д | ВЛ-0,4 (ПС 110/6кВ "Курумоч", КТП Кур 1214/400кВА, ВЛ-0,4кВ опора №105/11) до БС 63-380 |  |  |  | СИП | 4*16 | 0.09 |  |  | 92 | ПАО "МТС", БС-63-380 | ВЛ-0,4 | Самара, Волжский р-н, п.Власть Труда, ул.Школьная, 47, 63-380 | Волжский | bar: 5; 13
D170404095-04 | 2018-01-17 | 2021-12-31 | аренда | ЭХ | Д | ВЛ-10 кВ от опоры №623/1 (ПС 110/35/10кВ "Елховка", ВЛ-10 кВ, ф-6) до КТП Елх 623/25кВА |  |  |  | СИП-3 | 50 | 0.05 | 1 | 1 | 93 | см. ТП | ВЛ-10 | Самарская обл, Елховский р-н, с.Борма, 63-242 | Елховский | 5: 4; 11: ОВ
D170404095-04 | 2018-01-17 | 2021-12-31 | аренда | ЭХ | Д | КТП Елх 623/25кВА | 1 | 10/0,4 | 25 | [5 empty] | 93 | ПАО "МТС", БС-63-242 | ТП | Самарская обл, Елховский р-н, с.Борма, 63-242 | Елховский | 5: 4; 11: Х; 16: ОТ
D170404095-04 | 2018-01-17 | 2021-12-31 | аренда | ЭХ | Д | КЛ-0,4 (КТП Елх 623/25кВА) до БС 63-242 |  |  |  | СИП | 4*16 | 0.025 |  |  | 93 | см. ТП | КЛ-0,4 | Самарская обл, Елховский р-н, с.Борма, 63-242 | Елховский | 5: 4; 8: ОК; 11: ОК; 14: ОК; 17: ОК
D170404095-04 | 2018-01-17 | 2021-12-31 | аренда | ЭХ | Д | ВЛ-0,4 (ПС 110/6кВ "Курумоч", ТП Кур 936/100кВА) до БС 63-247 |  |  |  | ВВГ | 4*16 | 0.12 |  |  | 94 | ПАО "МТС", БС-63-247 | ВЛ-0,4 | Самарская обл, площадка отдыха, М-5, в районе п.Курумоч | Красноярский | bar: 5; 13
D170404095-04 | 2018-01-17 | 2021-12-31 | аренда | ЭХ | Д | КЛ-0,4 (ПС 35/6кВ "Сокский карьер", ТП СОК 314, ВЛ-0,4кВ опора №200/12) до БС 63-444 |  |  |  | ВВГ | 4*10 | 0.02 |  |  | 95 | ПАО "МТС", БС-63-444 | КЛ-0,4 | Самарская обл, Красноярский р-н, пгт Волжский, ул. Степана Разина, уч. 2 Л | Красноярский | bar: 5; 7; 10; 13; 16
D170404095-04 | 2018-01-17 | 2021-12-31 | аренда | ЭХ | Д | ВЛ-0,4 (ПС 110/35/6кВ "РВС", КЛ-6кВ, ТП 3101/2*400кВА, ВЛ-0,4кВ опора №301/10) до БС 63-1013 |  |  |  | СИП | 4*16 | 0.025 |  |  | 96 | ПАО "МТС", БС-63-1013 | ВЛ-0,4 | Самарская обл, Красноярский р-н, массив Новосемейкино, СТД «Зеленая роща», КРС им. Попова, квартал 4, проезд 1, участок 51 | Красноярский | bar: 5; 13
D170404095-04 | 2018-01-17 | 2021-12-31 | аренда | ЭХ | Д | ВЛ-0,4 (ПС 110/6кВ "Курумоч", ТП Кур 2009/160+250кВА, ВЛ-0,4кВ) до БС 63-1010 |  |  |  | СИП | 4*16 | 0.025 |  |  | 97 | ПАО "МТС", БС-63-1010 | ВЛ-0,4 | Самарская обл, Волжский р-н, с.Курумоч, ул.Степная, д.1В | Волжский | bar: 5; 13
D170404095-04 | 2018-01-17 | 2021-12-31 | аренда | ЭХ | Д | ВЛ-0,4 (ПС 110/35/6кВ "Береза", ТП 8/320+630кВА, ВЛ-0,4кВ опора №1200/10) до БС 63-279 |  |  |  | СИП | 4*16 | 0.02 |  |  | 98 | ПАО "МТС", БС-63-279 | ВЛ-0,4 | Самара, Красноглинский р-н, п.Береза, гараж № 633 | Красноярский | bar: 5; 13
D170404095-04 | 2018-01-17 | 2021-12-31 | аренда | ЭХ | Д | ВЛ-0,4 (ПС 35/10кВ "Б.Раковка", ТП Рак 311/250кВА, ВЛ-0,4кВ) до БС 63-372 |  |  |  | СИП | 4*16 | 0.025 |  |  | 99 | ПАО "МТС", БС-63-372 | ВЛ-0,4 | Самарская обл, Красноярский р-н, с. Большая Каменка, ул. Молодежная, д.42 | Красноярский | bar: 5; 13
D170404095-04 | 2018-01-17 | 2021-12-31 | аренда | ЭХ | Д | ВЛ-0,4 (ПС 110/35/10кВ "Красный Яр", ТП КЯР 334/250кВА) до БС 63-261 |  |  |  | СИП | 4*16 | 0.025 |  |  | 100 | ПАО "МТС", БС-63-261 | ВЛ-0,4 | Самарская обл, Красноярский р-н, СНТ «Металлург», массив Кондурчинский, улица 2, участок 112 | Красноярский | bar: 5; 13
D170404095-04 | 2018-01-17 | 2021-12-31 | аренда | ЭХ | Д | ВЛ-0,4 (ПС 110/6кВ "Хилково", ТП Х 403/400кВА) до БС 63-376 |  |  |  | СИП | 4*16 | 0.025 |  |  | 101 | ПАО "МТС", БС-63-376 | ВЛ-0,4 | Самарская обл, Красноярский р-н, с. Хилково, ул.Школьная, участок 2А | Красноярский | bar: 5; 13
D170404095-04 | 2018-01-17 | 2021-12-31 | аренда | ЭХ | Д | ВЛ-0,4 (ПС 35/6кВ "Сокский карьер", ТП СОК 312, ВЛ-0,4кВ опора №100/10) до БС 63-1107 |  |  |  | АВВГ | 4*10 | 0.005 |  |  | 102 | ПАО "МТС", БС-63-1107 | ВЛ-0,4 | Самарская обл, Красноярский р-н, пгт Волжский, ул. М.Горького, 1В | Красноярский | bar: 5; 13
D170404095-04 | 2018-01-17 | 2021-12-31 | аренда | ЭХ | Д | ВЛ-0,4 (ПС 35/10кВ "Коммунар", ТП КМ 304/630кВА) до БС 63-1034 |  |  |  | СИП | 4*25 | 0.025 |  |  | 103 | ПАО "МТС", БС-63-1034 | ВЛ-0,4 | Самара, Красноглинский р-н, п.Коммунарский, ул.Садовая, уч 22а | Красноярский | bar: 5; 13
D170404095-04 | 2018-01-17 | 2021-12-31 | аренда | ЭХ | Д | ВЛ-0,4 (ПС 110/6кВ "Курумоч", ТП Кур 1216/400кВА) до БС 63-421 |  |  |  | СИП | 4*16 | 0.295 |  |  | 104 | ПАО "МТС", БС-63-421 | ВЛ-0,4 | Самарская обл, Волжский р-н, ст.Мастрюково, п.ЖГИЗ, 120 м юго-восточнее ул.Береговой, д.33 | Волжский | bar: 5; 13
D170404095-04 | 2018-01-17 | 2021-12-31 | аренда | ЭХ | Д | ВЛ-0,4 (ПС 35/10кВ "Б.Раковка", ТП РАК 606/250кВА) до БС 63-1027 |  |  |  | СИП | 4*16 | 0.015 |  |  | 105 | ПАО "МТС", БС-63-1027 | ВЛ-0,4 | Самарская обл, Красноярский р-н, с.Большая Раковка, ул.Школьная, 32 А | Красноярский | bar: 5; 13
D170404095-04 | 2018-01-17 | 2021-12-31 | аренда | ЭХ | Д | ВЛ-0,4 (ПС 110/35/10кВ "Красный Яр", ТП КЯР 1004/100кВА) до БС 63-375 |  |  |  | СИП | 4*25 | 0.2 |  |  | 106 | ПАО "МТС", БС-63-375 | ВЛ-0,4 | Самарская обл, с.Белозерки, ул.Никонова 40 К | Красноярский | bar: 5; 13
D170404095-04 | 2018-01-17 | 2021-12-31 | аренда | ЭХ | Д | КЛ-0,4 (ПС 35/6кВ ПТФ, Ф-7, ТП ПТФ) до БС 63-1108 |  |  |  | ВБбШв | 4*16 | 0.11 |  |  | 107 | ПАО "МТС", БС-63-1108 | КЛ-0,4 | Самарская обл, Красноярский р-н, трасса Москва-Уфа-Челябинск, 1016 + 435 | Красноярский | bar: 5; 7; 10; 13; 16
D170404095-04 | 2018-01-17 | 2021-12-31 | аренда | ЭХ | Д | ВЛ-6 кВ (Ф-1, оп. 100/28) до ТП Г-2 "МТС" |  |  |  | АС | 35 | 0.03 | 1 | 1 | 108 | см. ТП | ВЛ-6 | Самарская область, Нефтегорский район, г. Нефтегорск, | Нефтегорский | 5: 4; 11: ОВ
D170404095-04 | 2018-01-17 | 2021-12-31 | аренда | ЭХ | Д | ТП Г-2 Ф-1 "МТС" | 1 | 10/0,4 | 25 | [5 empty] | 108 | ПАО "МТС", БС-63-417 | ТП | Самарская область, Нефтегорский район, г. Нефтегорск, | Нефтегорский | 5: 4; 11: Х; 16: ОТ
D170404095-04 | 2018-01-17 | 2021-12-31 | аренда | ЭХ | Д | КЛ-0,4 (ТП Г-2 Ф-1 "МТС") до БС 63-417 |  |  |  | АВВГ | 4*16 | 0.03 | 0 | 0 | 108 | см. ТП | КЛ-0,4 | Самарская область, Нефтегорский район, г. Нефтегорск, | Нефтегорский | 5: 4; 8: ОК; 11: ОК; 14: ОК; 17: ОК
D170404095-04 | 2018-01-17 | 2021-12-31 | аренда | ЭХ | Д | ВЛ-0,4 (ПС 110/35/10кВ "Дубовый Умет", Ф-19, ТП Ду 1904/250кВА) до БС 63-403 |  |  |  | ВВГ | 4*10 | 0.025 |  |  | 109 | ПАО "МТС", БС-63-403 | ВЛ-0,4 | Самарская обл., Волжский район, с. Дубовый Умет | Волжский | bar: 5; 13
D170404095-04 | 2018-01-17 | 2021-12-31 | аренда | ЭХ | Д | КЛ-0,4 (ПС 110/10кВ "Утевка", Ф-3, ТП Ут 306/160кВА) до БС 63-405 |  |  |  | ВБбШв | 4*10 | 0.045 | 0 | 0 | 110 | ПАО "МТС", БС-63-405 | КЛ-0,4 | Самарская область, с. Утевка | Нефтегорский | 5: 4; 6: ОК; 9: ОК; 12: ОК; 15: ОК
D170404095-04 | 2018-01-17 | 2021-12-31 | аренда | ЭХ | Д | ВЛ-10 (ПС 35/10кВ "Гавриловка", ВЛ-10кВ Ф-2 опора №200/4) до ТП Гв 231/25кВА |  |  |  | АС | 50 | 0.13 | 1 | 4 | 111 | см. ТП | ВЛ-10 | Самарская область, Алексеевский район, с. Гавриловка | Алексеевский | 5: 4; 11: ОВ
D170404095-04 | 2018-01-17 | 2021-12-31 | аренда | ЭХ | Д | ТП Гв 231/25кВА | 1 | 10/0,4 | 25 | [5 empty] | 111 | ПАО "МТС", БС-63-427 ПАО "Мегафон" | ТП | Самарская область, Алексеевский район, с. Гавриловка | Алексеевский | 5: 4; 11: Х; 16: ОТ
D170404095-04 | 2018-01-17 | 2021-12-31 | аренда | ЭХ | Д | ВЛ-0,4 (ТП Гв 231/25кВА) до БС 63-427 |  |  |  | СИП | 4*16 | 0.025 | 0 | 0 | 111 | см. ТП | ВЛ-0,4 | Самарская область, Алексеевский район, с. Гавриловка | Алексеевский | 5: 4; 11: ОВ
D170404095-04 | 2018-01-17 | 2021-12-31 | аренда | ЭХ | Д | КЛ-10 (ПС 35/10кВ "Герасимовка", ВЛ-10кВ Ф-2 опора №200/29) до ТП Гер 209/25кВА |  |  |  | АС | 50 | 0.04 | 1 | 1 | 112 | см. ТП | ВЛ-10 | Самарская обл, Алексеевский р-н, с.Герасимовка, ул.Пионерская, 5, 63-432 | Алексеевский | 5: 4; 12: ОВ
D170404095-04 | 2018-01-17 | 2021-12-31 | аренда | ЭХ | Д | ТП Гер 209/25кВА | 1 | 10/0,4 | 25 | [5 empty] | 112 | ПАО "МТС", БС-63-432 | тп | Самарская обл, Алексеевский р-н, с.Герасимовка, ул.Пионерская, 5, 63-432 | Алексеевский | 5: 4; 6: ОТ; 12: Х
D170404095-04 | 2018-01-17 | 2021-12-31 | аренда | ЭХ | Д | ВЛ-0,4 (ТП Гер 209/25кВА) до БС 63-432 |  |  |  | СИП | 4*35 | 0.015 | 0 | 0 | 112 | см. ТП | КЛ-0,4 | Самарская обл, Алексеевский р-н, с.Герасимовка, ул.Пионерская, 5, 63-432 | Алексеевский | 5: 4; 6: ОК; 9: ОК; 12: ОК; 15: ОК
D170404095-04 | 2018-01-17 | 2021-12-31 | аренда | ЭХ | Д | ВЛ-0,4 (ПС 35/10кВ "Богдановка", Ф-8, ТП Б 802/160кВА) до БС 63-424 |  |  |  | СИП | 4*16 | 0.07 |  |  | 113 | ПАО "МТС", БС-63-424 | ВЛ-0,4 | Самарская область, с. Богдановка | Кинельский | bar: 5; 13
D170404095-04 | 2018-01-17 | 2021-12-31 | аренда | ЭХ | Д | ВЛ-10 (ПС 35/10кВ "Ильичевская", ВЛ-10кВ Ф-6 опора №603/1) до ТП-И 609/25кВА |  |  |  | АС | 35 | 0.06 | 1 | 2 | 114 | см. ТП | ВЛ-10 | Самарская область, Алексеевский район, п.Ильичевский | Алексеевский | 5: 4; 12: ОВ
D170404095-04 | 2018-01-17 | 2021-12-31 | аренда | ЭХ | Д | ТП И 609/25кВА | 1 | 10/0,4 | 25 | [5 empty] | 114 | ПАО "МТС", БС-63-434 | ТП | Самарская область, Алексеевский район, п.Ильичевский | Алексеевский | 5: 4; 6: ОТ; 12: Х
D170404095-04 | 2018-01-17 | 2021-12-31 | аренда | ЭХ | Д | ВЛ-0,4 (ТП И 609/25кВА) до БС 63-434 |  |  |  | СИП | 4*35 | 0.035 | 0 | 0 | 114 | см. ТП | ВЛ-0,4 | Самарская область, Алексеевский район, п.Ильичевский | Алексеевский | 5: 4; 12: ОВ
D170404095-04 | 2018-01-17 | 2021-12-31 | аренда | ЭХ | Д | ВЛ-10 (ПС 35/10кВ "Ореховка", ВЛ-10кВ Ф-7 опора №704/5) до ТП Ор 711/25кВА |  |  |  | АС | 35 | 0.015 | 1 | 1 | 115 | см. ТП | ВЛ-10 | Самарская обл, Алексеевский р-н, п.Самаовольно Ивановка, 63-439 | Алексеевский | 5: 4; 12: ОВ
D170404095-04 | 2018-01-17 | 2021-12-31 | аренда | ЭХ | Д | ТП Ор 711/25кВА | 1 | 10/0,4 | 25 | [5 empty] | 115 | ПАО "МТС", БС-63-439 | тп | Самарская обл, Алексеевский р-н, п.Самаовольно Ивановка, 63-439 | Алексеевский | 5: 4; 6: ОТ; 12: Х
D170404095-04 | 2018-01-17 | 2021-12-31 | аренда | ЭХ | Д | ВЛ-0,4 (ТП Ор 711/25кВА) до БС 63-439 |  |  |  | СИП | 4*16 | 0.015 | 0 | 0 | 115 | см. ТП | ВЛ-0,4 | Самарская обл, Алексеевский р-н, п.Самаовольно Ивановка, 63-439 | Алексеевский | 5: 4; 12: ОВ
D170404095-04 | 2018-01-17 | 2021-12-31 | аренда | ЭХ | Д | ВЛ-0,4 (ПС 110/35/10кВ "Нефтегорская-2", Ф-40, ТП Н-2 4007/160кВА) до БС 63-559 |  |  |  | СИП | 4*25 | 0.354 | 0 | 7 | 116 | ПАО "МТС", БС-63-559 | ВЛ-0,4 | Самарская обл, Алексеевский р-н, п.Первокоммунарский, 63-559 | Алексеевский | 5: 4; 12: ОВ
D170404095-04 | 2018-01-17 | 2021-12-31 | аренда | ЭХ | Д | ВЛ-0,4 (ПС 110/35/10кВ "Дубовый Умет", Ф-10, ТП ДУ 1020/400кВА, ВЛ-0,4кВ) до БС 63-431 |  |  |  | СИП | 4*16 | 0.6 |  |  | 117 | ПАО "МТС", БС-63-431 | ВЛ-0,4 | Самарская обл, Волжский р-н, с Просвет, 63-431 | Волжский | bar: 5; 13
D170404095-04 | 2018-01-17 | 2021-12-31 | аренда | ЭХ | Д | ВЛ-0,4 (ПС 110/35/10кВ "Дружба-Тяг.", Ф-13, ТП Др 1308/400кВА, ВЛ-0,4кВ, оп.№100/15) до БС 63-435 |  |  |  | СИП | 4*16 | 0.08 |  |  | 118 | ПАО "МТС", БС-63-435 | ВЛ-0,4 | Самарская область, Волжский р-он, п. Самарский | Волжский | bar: 5; 13
D170404095-04 | 2018-01-17 | 2021-12-31 | аренда | ЭХ | Д | ВЛ-0,4 (ПС 35/10кВ "Зуевка", Ф-1, ТП Зу 101/250кВА, ВЛ-0,4кВ ф-1 опора №104/6) до БС 63-448 |  |  |  | СИП | 4*16 | 0.01 | 0 | 3 | 119 | ПАО "МТС", БС-63-448 | ВЛ-0,4 | Самарская обл, Нефтегорский р-н, с. Зуеква, ул. 40 лет Победы, д.2 , 63-448 | Нефтегорский | 5: 4; 12: ОВ
D170404095-04 | 2018-01-17 | 2021-12-31 | аренда | ЭХ | Д | ВЛ-0,4 (ПС 110/35/10кВ "Дубовый Умет", Ф-3, ТП ДУ 306/250кВА) до БС 63-1400 |  |  |  | СИП | 4*16 | 0.01 |  |  | 120 | ПАО "МТС", БС-63-1400 | ВЛ-0,4 | Самарская обл, Волжский р-н, с.Сухая Вязовка, ул.Ворошилова, уч. б/н | Волжский | bar: 5; 13
D170404095-04 | 2018-01-17 | 2021-12-31 | аренда | ЭХ | Д | ВЛ-0,4 (ПС 35/10кВ "Подъем-Михайловка", ТП ПМ 210/250кВА, ВЛ-0,4кВ ф-1 опора №100/1) до БС 63-1401 |  |  |  | СИП | 4*16 | 0.06 |  |  | 121 | ПАО "МТС", БС-63-1401 | ВЛ-0,4 | Самарская обл., Волжский р-н, с.Яблоневый Овраг, переулок школьный, уч. б/н, 63-1401 | Жигулевск | bar: 5; 13
D170404095-04 | 2018-01-17 | 2021-12-31 | аренда | ЭХ | Д | ВЛ-0,4 (ПС 35/10кВ "Богдановка", Ф-2, ТП Б 210/160кВА, ВЛ-0,4кВ ф-3 опора №300/2) до БС 63-447 |  |  |  | СИП | 4*16 | 0.05 | 0 | 3 | 122 | ПАО "МТС", БС-63-447 | ВЛ-0,4 | Самарская обл, Нефтегорский р-н, с.Дмитриевка, ул.Советская, 6А, 63-447 | Нефтегорский | 5: 4; 12: ОВ
D170404095-04 | 2018-01-17 | 2021-12-31 | аренда | ЭХ | Д | ВЛ-0,4 (ПС 110/10кВ "Утевка", Ф-2, ТП Ут 206/250кВА, ВЛ-0,4кВ ф-1 опора №100/1) до БС 63-1410 |  |  |  | СИП | 4*16 | 0.025 | 0 | 0 | 123 | ПАО "МТС", БС-63-1410 | ВЛ-0,4 | Самарская обл., Нефтегорский р-н, с.Утевка, ул.Крестьянская, уч. б/н | Нефтегорский | 5: 4; 12: ОВ
D170404095-04 | 2018-01-17 | 2021-12-31 | аренда | ЭХ | Д | КЛ-0,4 (ПС 110/35/10кВ "Исаклы", КТП Ис 1705/250кВА) до БС 63-211 |  |  |  | ВБбШв | 4*50 | 0.5 | 0 | 12 | 124 | ПАО "МТС", БС-63-211 | КЛ-0,4 | Самарская область, с. Исаклы | Исаклинский | 5: 4; 6: ОК; 9: ОК; 12: ОК; 15: ОК
D170404095-04 | 2018-01-17 | 2021-12-31 | аренда | ЭХ | Д | КЛ-0,4 (ПС 110/10кВ "Черкассы", ТП Ч 309/160кВА) до БС-63-308 |  |  |  | ВБбШв | 4*16 | 0.2 | 0 | 4 | 125 | ПАО "МТС", БС-63-308 | КЛ-0,4 | Самарская область, с. Кинель-Черкассы | Кинель-Черкасский | 5: 4; 6: ОК; 9: ОК; 12: ОК; 15: ОК
D170404095-04 | 2018-01-17 | 2021-12-31 | аренда | ЭХ | Д | ВЛ-0,4 (ПС 110/35/6кВ "Новоотрадная", ТП НО 1008/180кВА) до БС 63-321 |  |  |  | СИП | 4*16 | 0.725 |  |  | 126 | ПАО "МТС", БС-63-321 | ВЛ-0,4 | Самарская обл, Кинель-Черкасский р-н, п.Черновка, 63-321 | Кинель-Черкасский | 5: 4; 13: ОВ
D170404095-04 | 2018-01-17 | 2021-12-31 | аренда | ЭХ | Д | ВЛ-0,4 (ПС 110/35/6кВ "Кротовка", ВЛ-6кВ Ф-9, КТП Кр 910/400кВА) до БС 63-310 |  |  |  | СИП | 4*16 | 0.13 |  |  | 127 | ПАО "МТС", БС-63-310 | ВЛ-0,4 | Самарская обл, с.Кротовка, ул.Юбилейная, 8, 63-310 | Кинель-Черкасский | 5: 4; 13: ОВ
D170404095-04 | 2018-01-17 | 2021-12-31 | аренда | ЭХ | Д | ВЛ-0,4 (ПС "Тимашевская", ТП 108/320кВА) до БС 63-319 |  |  |  | СИП | 4*16 | 0.12 |  |  | 128 | ПАО "МТС", БС-63-319 | ВЛ-0,4 | Самарская обл, Кинель-Черкасский р-н, п.Тимашево, 63-319 | Кинель-Черкасский | 5: 4; 13: ОВ
D170404095-04 | 2018-01-17 | 2021-12-31 | аренда | ЭХ | Д | ВЛ-0,4 (ПС 110/35/6кВ "Мухановская", Ф-4, ЗТП Мух 408/400+315кВА, ВЛ-0,4кВ ф-1 опора №105/2) до БС 63-342 |  |  |  | СИП | 4*16 | 0.12 | 0 | 1 | 129 | ПАО "МТС", БС-63-342 | ВЛ-0,4 | г. Отрадный, ул. Ленина, 27 | Кинель-Черкасский | 5: 4; 13: ОВ
D170404095-04 | 2018-01-17 | 2021-12-31 | аренда | ЭХ | Д | КЛ-0,4 (ПС 35/10кВ "Рассвет", ВЛ-10кВ Ф-3 опора №300/310, КТП Рас 301/63кВА ОРТПЦ) до БС 63-210 |  |  |  | ВВГ | 4*10 | 0.02 | 0 | 0 | 130 | ПАО "МТС", БС-63-210 | КЛ-0,4 | Самарская обл., Исаклинский район, п. Лесной | Борский | 5: 4; 7: ОК; 10: ОК; 13: ОК; 16: ОК
D170404095-04 | 2018-01-17 | 2021-12-31 | аренда | ЭХ | Д | КЛ-0,4 (ПС 110/35/10кВ "Исаклы", ВЛ-10кВ Ф-7 опора №725/42, КТП Ис 725/63кВА ОРТПЦ) до БС 63-210 |  |  |  | ВВГ | 4*10 | 0.02 | 0 | 0 | 131 | ПАО "МТС", БС-63-210 | КЛ-0,4 | Самарская обл., Исаклинский район, п. Лесной | Борский | 5: 4; 7: ОК; 10: ОК; 13: ОК; 16: ОК
D170404095-04 | 2018-01-17 | 2021-12-31 | аренда | ЭХ | Д | КЛ-0,4 (ПС "Восточная", Ф-РМБ-2, КТП-2 (ОАО "Завод Нефтемаш")) до БС 63-312 |  |  |  | СИП | 4*16 | 0.13 |  |  | 132 | ПАО "МТС", БС-63-312 | КЛ-0,4 | Самарская обл, г.Отрадный, ул.Ленина, 61, 63-312 | Кинель-Черкасский | 5: 4; 7: ОК; 10: ОК; 13: ОК; 16: ОК
D170404095-04 | 2018-01-17 | 2021-12-31 | аренда | ЭХ | Д | ВЛ-0,4 (ПС 110/35/6кВ "Кротовка", ТП Кр 1910/160кВА) до БС 63-347 |  |  |  | СИП | 4*16 | 0.06 |  |  | 133 | ПАО "МТС", БС-63-347 | ВЛ-0,4 | Самарская обл, Кинель-Черкасский р-н, с.Муханово, ул.Садовая, 67 | Кинель-Черкасский | 5: 4; 13: ОВ
D170404095-04 | 2018-01-17 | 2021-12-31 | аренда | ЭХ | Д | КЛ-0,4 (ПС 110/35/6кВ "Мухановская", ВЛ-6кВ Ф-КНС-5, КТП Мух КНС 505/250кВА, ВЛ-0,4кВ ф-4 опора №400/3) до БС 63-344 |  |  |  | СИП | 4*16 | 0.025 | 0 | 1 | 134 | ПАО "МТС", БС-63-344 | КЛ-0,4 | Самарская обл, г.Отрадный, рр-н 2-го интерната, 1 очередь, гараж № 6А | Кинель-Черкасский | 5: 4; 7: ОК; 10: ОК; 13: ОК; 16: ОК
D170404095-04 | 2018-01-17 | 2021-12-31 | аренда | ЭХ | Д | КЛ-0,4 (ПС 35/10кВ "Новый Сарбай", ВЛ-10кВ Ф-8, ТП НС 807/250кВА) до БС 63-346 |  |  |  | СИП | 4*16 | 0.2 |  |  | 135 | ПАО "МТС", БС-63-346 | КЛ-0,4 | Самарская обл, Кинельский р-н, с.Новый Сарбай, ул.Школьная, д.2 | Кинельский | bar: 5; 7; 10; 13; 16
D170404095-04 | 2018-01-17 | 2021-12-31 | аренда | ЭХ | Д | ВЛ-0,4 (ПС 110/10кВ "Черкассы", ВЛ-10кВ Ф-18, ТП Ч 1808/100кВА, ВЛ-0,4кВ ф-1 опора №100/1) до БС 63-384 |  |  |  | СИП | 4*16 | 0.01 |  |  | 136 | ПАО "МТС", БС-63-384 | ВЛ-0,4 | Самарская область, с. К-Черкассы, 50 лет Октября | Кинель-Черкасский | 5: 4; 13: ОВ
D170404095-04 | 2018-01-17 | 2021-12-31 | аренда | ЭХ | Д | ВЛ-0,4 (ПС 110/10кВ "Черкассы", ВЛ-10кВ Ф-1, ТП Ч 112/400кВА, ВЛ-0,4кВ ф-1 опора №113/17) до БС 63-348 |  |  |  | СИП | 4*16 | 0.015 |  |  | 137 | ПАО "МТС", БС-63-348 | ВЛ-0,4 | с.К-Черкассы, Рождественская, 8 | Кинель-Черкасский | 5: 4; 13: ОВ
D170404095-04 | 2018-01-17 | 2021-12-31 | аренда | ЭХ | Д | ВЛ-0,4 (ПС 110/10кВ "Черкассы", ВЛ-10кВ Ф-4, ТП Ч 419/160кВА, ВЛ-0,4кВ ф-2 опора №200/4) до БС 63-795 |  |  |  | СИП | 4*16 | 0.015 |  |  | 138 | ПАО "МТС", БС-63-795 | ВЛ-0,4 | с.К-Черкассы, Советская, 119 | Кинель-Черкасский | 5: 4; 13: ОВ
D170404095-04 | 2018-01-17 | 2021-12-31 | аренда | ЭХ | Д | ВЛ-0,4 (ПС 110/35/6кВ "Мухановская", ВЛ-6кВ Ф-КНС-5, ЗТП Мух КНС 512/400кВА, ВЛ-0,4кВ ф-4 опора №400/7) до БС 63-464 |  |  |  | СИП | 4*16 | 0.015 | 0 | 1 | 139 | ПАО "МТС", БС-63-464 | ВЛ-0,4 | г.Отрадный, 1 Северный пр-д | Кинель-Черкасский | 5: 4; 13: ОВ
D170404095-04 | 2018-01-17 | 2021-12-31 | аренда | ЭХ | Д | ВЛ-0,4 (ПС 110/35/6кВ "Мухановская", ВЛ-6кВ Ф-4, КТП Мух 401/400кВА, ВЛ-0,4кВ ф-2) до БС 63-1304 |  |  |  | СИП | 4*16 | 0.025 | 0 | 1 | 140 | ПАО "МТС", БС-63-1304 | ВЛ-0,4 | г.Отрадный, Гайдара, 5 | Кинель-Черкасский | 5: 4; 13: ОВ
D170404095-04 | 2018-01-17 | 2021-12-31 | аренда | ЭХ | Д | ВЛ-0,4 (ПС 35/6кВ "Промысловая", ВЛ-6кВ Ф-17, КТП Пром 1702/160кВА, ВЛ-0,4кВ ф-1 опора №111/5) до БС 63-467 |  |  |  | СИП | 4*16 | 0.025 | 0 | 1 | 141 | ПАО "МТС", БС-63-467 | ВЛ-0,4 | Самарская обл, г.Отрабный, ул.Гайдара, гараж 44 | Кинель-Черкасский | 5: 4; 13: ОВ
D170404095-04 | 2018-01-17 | 2021-12-31 | аренда | ЭХ | Д | ВЛ-0,4 (ПС 220/110/6кВ "Новоотрадная", ВЛ-6кВ Ф-11, КТП НО 1111/250кВА, КЛ-0,4кВ ф-2) до БС 63-304 |  |  |  | СИП | 4*16 | 0.025 | 0 | 1 | 142 | ПАО "МТС", БС-63-304 | ВЛ-0,4 | г.Отрадный, Гагарина, 56 | Кинель-Черкасский | 5: 4; 13: ОВ
D170404095-04 | 2018-01-17 | 2021-12-31 | аренда | ЭХ | Д | ВЛ-0,4 (ПС 110/35/6кВ "Кротовка", ВЛ-6кВ Ф-9, КТП Кр 918/100 от опоры 303/6) до БС 63-1310 |  |  |  | СИП | 4*16 | 0.025 |  |  | 143 | ПАО "МТС", БС-63-1310 | ВЛ-0,4 | Самарская обл, Кинель-Черкасский р-н, с.Кротовка, ул.Школьная, д.5 | Кинель-Черкасский | 5: 4; 14: ОВ
D170404095-04 | 2018-01-17 | 2021-12-31 | аренда | ЭХ | Д | КЛ-0,4 (ПС 35/10кВ "Хворостянка", ТП Хв 415/100кВА) до БС 63-542 |  |  |  | ВВГ | 4*50 | 0.45 |  |  | 144 | ПАО "МТС", БС-63-542 | КЛ-0,4 | Самарская обл, Хворостянский р-н, с. Хворостянка, ул. Молодежная | Хворостянский | bar: 5; 7; 10; 13; 16
D170404095-04 | 2018-01-17 | 2021-12-31 | аренда | ЭХ | Д | ВЛ-10 от опоры №502/2 (ПС 110/10кВ "Масленниково", ВЛ-10 кВ ф-5 ) ТП Мас 504 |  |  |  | АС | 35 | 0.037 | 1 | 1 | 145 | см.ТП | ВЛ-10 | Самарская область, Хворостянский район, п. Масленниково | Хворостянский | bar: 5; 13
D170404095-04 | 2018-01-17 | 2021-12-31 | аренда | ЭХ | Д | ТП Мас 504 | 1 | 10/0,4 | 25 | [5 empty] | 145 | ПАО "МТС", БС-63-415 | ТП | Самарская область, Хворостянский район, п. Масленниково | Хворостянский | 5: 1; 7: ОТ; 13: Х
D170404095-04 | 2018-01-17 | 2021-12-31 | аренда | ЭХ | Д | ВЛ-0,4 (ТП Мас 504/25кВА) до БС 63-415 |  |  |  | СИП | 4*16 | 0.015 |  |  | 145 | см.ТП | ВЛ-0,4 | Самарская область, Хворостянский район, п. Масленниково | Хворостянский | bar: 5; 13
D170404095-04 | 2018-01-17 | 2021-12-31 | аренда | ЭХ | Д | ВЛ-10 от опоры №500/5(ПС 35/10кВ "Владимировка") до ТП Вл 501/25кВА |  |  |  | АС | 35 | 0.015 | 1 | 1 | 146 | см.ТП | ВЛ-10 | Самарская область, Хворостянский район, с. Владимировка | Хворостянский | bar: 5; 13
D170404095-04 | 2018-01-17 | 2021-12-31 | аренда | ЭХ | Д | ТП Вл 501/25кВА | 1 | 10/0,4 | 25 | [5 empty] | 146 | ПАО "МТС", БС-63-556 | ТП | Самарская область, Хворостянский район, с. Владимировка | Хворостянский | 5: 1; 7: ОТ; 13: Х
D170404095-04 | 2018-01-17 | 2021-12-31 | аренда | ЭХ | Д | КЛ-0,4 (ТП Вл 501/25кВА) до БС 63-556 |  |  |  | СИП | 4*16 | 0.015 |  |  | 146 | см.ТП | КЛ-0,4 | Самарская область, Хворостянский район, с. Владимировка | Хворостянский | bar: 5; 7; 10; 13; 16
D170404095-04 | 2018-01-17 | 2021-12-31 | аренда | ЭХ | Д | ВЛ-0,4 (ПС 110/35/10кВ "Новокуровка", ТП Нов 124/100кВА) до БС 63-557 |  |  |  | ВВГ | 4*16 | 0.113 |  |  | 147 | ПАО "МТС", БС-63-557 | ВЛ-0,4 | Самарская область, с. Романовка | Хворостянский | bar: 5; 13
D170404095-04 | 2018-01-17 | 2021-12-31 | аренда | ЭХ | Д | КЛ-0,4 (ПС 110/35/10кВ "Приволжье", ТП Пр 326/100кВА) до БС 63-541 |  |  |  | ВВГ | 4*16 | 0.085 |  |  | 148 | ПАО "МТС", БС-63-541 | КЛ-0,4 | Самарская область, с. Приволжье | Приволжский | bar: 5; 7; 10; 13; 16
D170404095-04 | 2018-01-17 | 2021-12-31 | аренда | ЭХ | Д | ВЛ-0,4 (ПС 110/10кВ "Обшаровка", ТП Обш 314/400кВА) до БС 63-890 |  |  |  | СИП | 4*16 | 0.03 |  |  | 149 | ПАО "МТС", БС-63-890 | ВЛ-0,4 | Самарская обл, Приволжский р-н, с.Обшаровка, ул.Гагарина, 14 | Приволжский | bar: 5; 13
D170404095-04 | 2018-01-17 | 2021-12-31 | аренда | ЭХ | Д | ВЛ-0,4 (ПС 110/10кВ "Солнечная", ТП Солн 804/250кВА) до БС 63-1511 |  |  |  | СИП | 4*16 | 0.04 |  |  | 150 | ПАО "МТС", БС-63-1511 | ВЛ-0,4 | Самарская обл, Приволжский р-н, с.Заволжье ул.Школьная | Приволжский | bar: 5; 13
D170404095-04 | 2018-01-17 | 2021-12-31 | аренда | ЭХ | Д | ВЛ-0,4 (ПС 220/100/10кВ "Оросительная", ТП Ор 105/250кВА) до БС 63-1116 |  |  |  | СИП | 4*16 | 0.03 |  |  | 151 | ПАО "МТС", БС-63-1116 | ВЛ-0,4 | Самарская обл, Приволжский р-н, п.Нижеозерецкий, ул.Центральная | Приволжский | bar: 5; 13
D170404095-04 | 2018-01-17 | 2021-12-31 | аренда | ЭХ | Д | ВЛ-0,4 (ПС 110/35/10кВ "Приволжье", ТП Пр 301/100кВА) до БС 63-892 |  |  |  | СИП | 4*16 | 0.04 |  |  | 152 | ПАО "МТС", БС-63-892 | ВЛ-0,4 | Самарская обл, Приволжский р-н, с.Приволжье, ул. Мичурина, д.19 | Приволжский | bar: 5; 13
D170404095-04 | 2018-01-17 | 2021-12-31 | аренда | ЭХ | Д | ВЛ-0,4 (ПС 220/110/10кВ "Оросительная", ТП Ор 1502/400кВА) до БС 63-889 |  |  |  | СИП | 4*16 | 0.02 |  |  | 153 | ПАО "МТС", БС-63-889 | ВЛ-0,4 | Самарская обл, Приволжский р-н, п.Ильмень ул.Центральная | Приволжский | bar: 5; 13
D170404095-04 | 2018-01-17 | 2021-12-31 | аренда | ЭХ | Д | ВЛ-0,4 (ПС 110/35/10кВ "Новоспасская", ТП Н.Сп 1805/400кВА) до БС 63-588 |  |  |  | СИП | 4*16 | 0.025 |  |  | 154 | ПАО "МТС", БС-63-588 | ВЛ-0,4 | Самарская обл., Приволжский р-н, п.Новоспасский, ул. Ленина | Приволжский | bar: 5; 13
D170404095-04 | 2018-01-17 | 2021-12-31 | аренда | ЭХ | Д | КЛ-0,4 (ПС 110/10кВ "Георгиевка", Ф-16, ТП Гр 1608/250кВА) до БС-63-303 |  |  |  | ВВГ | 4*10 | 0.07 |  |  | 155 | ПАО "МТС", БС-63-303 | КЛ-0,4 | Самарская область, Кинельский район, с.Георгиевка | Кинельский | bar: 5; 7; 10; 13; 16
D170404095-04 | 2018-01-17 | 2021-12-31 | аренда | ЭХ | Д | ВЛ-0,4 (ПС 220/110/10кВ "Комсомолец", Ф-34, ТП Ком 3407/250кВА) до БС 63-316 |  |  |  | ВВГ | 4*10 | 0.14 |  |  | 156 | ПАО "МТС", БС-63-316 | ВЛ-0,4 | Самарская обл, Кинельский р-н, восточнее п.Комсомольский | Кинельский | bar: 5; 13
D170404095-04 | 2018-01-17 | 2021-12-31 | аренда | ЭХ | Д | ВЛ-0,4 (ПС 35/6кВ "Кривая Лука-2", Ф-1, ТП КЛ 105/160) до БС 63-437 |  |  |  | СИП | 4*16 | 0.9 |  |  | 157 | ПАО "МТС", БС-63-437 | ВЛ-0,4 | Самарская обл, Кинельский р-н, с.Бузаевка, 50м севернее села | Кинельский | bar: 5; 14
D170404095-04 | 2018-01-17 | 2021-12-31 | аренда | ЭХ | Д | ВЛ-0,4 (ПС 110/35/10кВ "Спиридоновка", Ф-21, ТП Спр 2107/250кВА) до БС 63-433 |  |  |  | СИП | 4*50 | 0.8 |  |  | 158 | ПАО "МТС", БС-63-433 | ВЛ-0,4 | Самарская обл, с.Спиридоновка, ул.Чапаевская,5 | Волжский | bar: 5; 14
D170404095-04 | 2018-01-17 | 2021-12-31 | аренда | ЭХ | Д | КЛ-0,4 (ПС 110/35/10кВ "Спиридоновка", Ф-21, ТП Спр 2102/100кВА) до БС 63-409 |  |  |  | ВБбШв | 4*10 | 0.087 |  |  | 159 | ПАО "МТС", БС-63-409 | КЛ-0,4 | Самарская обл, Кинельский р-н, с.Домашка, ул. Рабочая 2 | Кинельский | bar: 5; 8; 11; 14; 17
D170404095-04 | 2018-01-17 | 2021-12-31 | аренда | ЭХ | Д | ВЛ -0,4 ( ТП-У-Кин-128) до БС 63-298 |  |  |  | СИП | 4*16 | 0.15 |  |  | 160 | ПАО "МТС", БС-63-298 | ВЛ-0,4 | Самарская обл, Кинельский р-н, с.Сырейка, ул.Полевая, д.2 | Кинельский | bar: 5; 14
D170404095-04 | 2018-01-17 | 2021-12-31 | аренда | ЭХ | Д | ВЛ-0,4 (ТП-Эн905) до БС 63-297 |  |  |  | СИП | 4*16 | 0.025 |  |  | 161 | ПАО "МТС", БС-63-297 | ВЛ-0,4 | Самарская обл, Кинельский р-н, п.Кинельский, ул.Западная, д.7, кв.1 | Кинельский | bar: 5; 14
D170404095-04 | 2018-01-17 | 2021-12-31 | аренда | ЭХ | Д | ВЛ-0,4 (ТП-Кс1605) до БС 63-3210 |  |  |  | СИП | 4*16 | 0.025 |  |  | 162 | ПАО "МТС", БС-63-320 | ВЛ-0,4 | Самарская обл, Кинельский р-н, с.Красносамарское, ул.Советская, 29-Б | Кинельский | bar: 5; 14
D170404095-04 | 2018-01-17 | 2021-12-31 | аренда | ЭХ | Д | ВЛ-0,4 (ТП-Мм212/100) до БС 63-356 |  |  |  | СИП | 4*16 | 0.025 |  |  | 163 | ПАО "МТС", БС-63-356 | ВЛ-0,4 | Самарская обл, Кинельский р-н, с. Малая Малышевка, ул.Советская, д. 137 | Кинельский | bar: 5; 14
D170404095-04 | 2018-01-17 | 2021-12-31 | аренда | ЭХ | Д | ВЛ-0,4 (ТП Тур721/250) до БС 63-1402 |  |  |  | СИП | 4*16 | 0.025 |  |  | 164 | ПАО "МТС", БС-63-1402 | ВЛ-0,4 | Самарская обл, Кинельский р-н, с.Кривая Лука, ул.Песчаная, д.30 | Кинельский | bar: 5; 14
D170404095-04 | 2018-01-17 | 2021-12-31 | аренда | ЭХ | Д | ВЛ-0,4 (ПС "Чапаевская", ВЛ-10кВ Ф-10, КТП 1001/250кВА, ф-2 опора №200/4) до БС 63-548 |  |  |  | АВВГ | 4*10 | 0.012 |  |  | 165 | ПАО "МТС", БС-63-548 | ВЛ-0,4 | г. Чапаевск, Почтовая,2 | Чапаевск | bar: 5; 14
D170404095-04 | 2018-01-17 | 2021-12-31 | аренда | ЭХ | Д | ВЛ-0,4 (ПС "Чапаевская", ВЛ-10кВ Ф-5, ТП 64) до БС 63-545 |  |  |  | АВВГ | 4*10 | 0.012 |  |  | 166 | ПАО "МТС", БС-63-545 | ВЛ-0,4 | г. Чапаевск, Куйбышева, 7 | Чапаевск | bar: 5; 14
D170404095-04 | 2018-01-17 | 2021-12-31 | аренда | ЭХ | Д | ВЛ-0,4 (ПС 35/10кВ "Котельная", ТП-Т1, яч.32а) до БС 63-516 |  |  |  | СИП | 4*16 | 0.015 |  |  | 167 | ПАО "МТС", БС-63-516 | ВЛ-0,4 | г. Чапаевск, Куйбышева, 7 | Чапаевск | bar: 5; 14
D170404095-04 | 2018-01-17 | 2021-12-31 | аренда | ЭХ | Д | ВЛ-0,4 (ПС 35/10кВ "Томылово-Тяг.") до БС - 63-529 |  |  |  | ВВГ | 4*10 | 0.025 |  |  | 168 | ПАО "МТС", БС-63-529 | ВЛ-0,4 | жд станция | Чапаевск | bar: 5; 14
D170404095-04 | 2018-01-17 | 2021-12-31 | аренда | ЭХ | Д | ВЛ-0,4 (ПС "Чапаевская", ВЛ-10кВ Ф-4, КТП 13, ВЛИ-0,4кВ ф-5 опора №500/1) до БС 63-584 |  |  |  | СИП | 4*16 | 0.058 |  |  | 169 | ПАО "МТС", БС-63-584 | ВЛ-0,4 | г. Чапаевск, Запорожская | Чапаевск | bar: 5; 14
D170404095-04 | 2018-01-17 | 2021-12-31 | аренда | ЭХ | Д | ВЛ-10 (ПС 110/10кВ "Птицефабрика Подбельская", ВЛ-10кВ Ф-2 опора №201/17) до ТП ПФ22/25 |  |  |  | СИП-3 | 50 | 0.015 | 1 | 1 | 170 | см.ТП | ВЛ-10 | Самарская обл, Похвистневский р-н, с.Красные Ключи, ул.Лесная | Похвистневский | 5: 4; 12: ОВ
D170404095-04 | 2018-01-17 | 2021-12-31 | аренда | ЭХ | Д | ТП ПФ22/25 | 1 | 10/0,4 | 25 | [5 empty] | 170 | ПАО "МТС", БС-63-330 | ТП | Самарская обл, Похвистневский р-н, с.Красные Ключи, ул.Лесная | Похвистневский | 5: 4; 6: ОТ; 12: Х
D170404095-04 | 2018-01-17 | 2021-12-31 | аренда | ЭХ | Д | КЛ-0,4 (ТП ПФ22/25) до БС 63-330 |  |  |  | СИП | 4*16 | 0.05 | 0 | 2 | 170 | см.ТП | ВЛ-0,4 | Самарская обл, Похвистневский р-н, с.Красные Ключи, ул.Лесная | Похвистневский | 5: 4; 12: ОВ
D170404095-04 | 2018-01-17 | 2021-12-31 | аренда | ЭХ | Д | ВЛ-0,4 (ПС 110/35/6кВ "Сосновка", ВЛ-6кВ Ф-18 опора №1800/247) до БС 63-332 |  |  |  | СИП | 4*16 | 0.015 | 0 | 0 | 171 | ПАО "МТС", БС-63-332 | ВЛ-0,4 | Самарская область, с. Новое Мансуркино | Похвистневский | 5: 4; 14: ОВ
D170404095-04 | 2018-01-17 | 2021-12-31 | аренда | ЭХ | Д | ВЛ-0,4 от опоры №8090/62(ПС 110/10кВ "Птицефабрика Подбельская", ТП ПФ 2004/160кВА, ф-3) до БС 63-309 |  |  |  | СИП | 4*16 | 0.084 | 0 | 4 | 172 | ПАО "МТС", БС-63-309 | ВЛ-0,4 | Самарская обл, Похвистневский р-н, с.Подбельск, ул.Элеваторная, 1 | Похвистневский | 5: 4; 14: ОВ
D170404095-04 | 2018-01-17 | 2021-12-31 | аренда | ЭХ | Д | ВЛ-6 (ПС 35/6кВ "Большой Толкай", ВЛ-6кВ Ф-8 опора №800/62) ТП БТ 809/25кВА |  |  |  | АС | 70 | 0.07 | 1 | 1 | 173 | см.ТП | ВЛ-6 | Самарская область, Похвистневский район,п. Большой Толкай | Похвистневский | 5: 4; 12: ОВ
D170404095-04 | 2018-01-17 | 2021-12-31 | аренда | ЭХ | Д | ТП БТ 809/25кВА | 1 | 6/0,4 | 25 | [5 empty] | 173 | ПАО "МТС", БС-63-323 | ТП | Самарская область, Похвистневский район,п. Большой Толкай | Похвистневский | 5: 4; 6: ОТ; 12: Х
D170404095-04 | 2018-01-17 | 2021-12-31 | аренда | ЭХ | Д | ВЛ-0,4 (ТП БТ 809/25кВА) до БС- 63-323 |  |  |  | СИП | 4*16 | 0.015 | 0 | 0 | 173 | см.ТП | ВЛ-0,4 | Самарская область, Похвистневский район,п. Большой Толкай | Похвистневский | 5: 4; 12: ОВ
D170404095-04 | 2018-01-17 | 2021-12-31 | аренда | ЭХ | Д | КЛ-10 (ПС 35/10кВ "Кротково", ВЛ-10кВ Ф-3 опора №300/154) КТП К 317/25кВА |  |  |  | АС | 50 | 0.015 | 1 | 1 | 174 | см.ТП | ВЛ-10 | Самарская обл, Похвистневский р-н, в районе н.п. Алешкино | Похвистневский | 5: 4; 12: ОВ
D170404095-04 | 2018-01-17 | 2021-12-31 | аренда | ЭХ | Д | КТП К 317/25кВА | 1 | 10/0,4 | 25 | [5 empty] | 174 | ПАО "МТС", БС-63-322 | ТП | Самарская обл, Похвистневский р-н, в районе н.п. Алешкино | Похвистневский | 5: 4; 6: ОТ; 12: Х
D170404095-04 | 2018-01-17 | 2021-12-31 | аренда | ЭХ | Д | КЛ-0,4 (КТП К 317/25кВА) до БС 63-322 |  |  |  | СИП | 4*16 | 0.015 | 0 | 0 | 174 | см.ТП | КЛ-0,4 | Самарская обл, Похвистневский р-н, в районе н.п. Алешкино | Похвистневский | 5: 4; 6: ОК; 9: ОК; 12: ОК; 15: ОК
D170404095-04 | 2018-01-17 | 2021-12-31 | аренда | ЭХ | Д | ВЛ-0,4 (ПС 35/6кВ "Рысайкино", ТП Р 502/100кВА) до БС 63-324 |  |  |  | СИП | 4*16 | 0.045 | 0 | 1 | 175 | ПАО "МТС", БС-63-324 | ВЛ-0,4 | Самасркая область, с. Рысайкино | Похвистневский | 5: 4; 14: ОВ
D170404095-04 | 2018-01-17 | 2021-12-31 | аренда | ЭХ | Д | ВЛ-0,4 (ПС 110/10кВ "Птицефабрика Подбельская", ТП ПФ 2307/160кВА, ВЛ-0,4кВ ф-2 опора №201/3) до БС 63-366 |  |  |  | СИП | 4*16 | 0.007 | 0 | 0 | 176 | ПАО "МТС", БС-63-366 | ВЛ-0,4 | Самарская область, с. М. Толкай | Похвистневский | 5: 4; 14: ОВ
D170404095-04 | 2018-01-17 | 2021-12-31 | аренда | ЭХ | Д | ВЛ-0,4 (ПС 35/6кВ "Рысайкино", ТП Р 405/100кВА, ВЛ-0,4кВ ф-2 опора №201/2) до БС 63-368 |  |  |  | СИП | 4*16 | 0.01 | 0 | 0 | 177 | ПАО "МТС", БС-63-368 | ВЛ-0,4 | Самарская обл, Похвистневский р-н, с.Алькино, ул.Школьная, д.113, 63-368 | Похвистневский | 5: 4; 14: ОВ
D170404095-04 | 2018-01-17 | 2021-12-31 | аренда | ЭХ | Д | ВЛ-0,4 (ПС 35/6кВ "Рабочий", ТП Р 802/100кВА, ВЛ-0,4кВ ф-1 опора №101/1) до БС-63-392 |  |  |  | СИП | 4*16 | 0.01 | 0 | 0 | 178 | ПАО "МТС", БС-63-392 | ВЛ-0,4 | Самарская обл, Кинель-Черкасский р-н, с.Березняки, ул.Березняковская, д.73 | Борский | 5: 4; 14: ОВ
D170404095-04 | 2018-01-17 | 2021-12-31 | аренда | ЭХ | Д | ВЛ-0,4 (ПС 110/10кВ "Северный Ключ", ТП СК 202/250кВА, ВЛ-0,4кВ ф-1 опора №100/17) до БС 63-1048 |  |  |  | СИП | 4*16 | 0.022 | 0 | 5 | 179 | ПАО "МТС", БС-63-1048 | ВЛ-0,4 | Самарская обл, Похвистневский р-н, Мочалеевка, ул.Советская, 158 | Похвистневский | 5: 4; 14: ОВ
D170404095-04 | 2018-01-17 | 2021-12-31 | аренда | ЭХ | Д | ВЛ-0,4 (ПС 35/10кВ "Кротково", ТП К 605/160кВА, ВЛ-0,4кВ ф-2 опора №201/4) до БС 63-1106 |  |  |  | СИП | 4*25 | 0.031 | 0 | 2 | 180 | ПАО "МТС", БС-63-1106 | ВЛ-0,4 | Самарская обл, Похвистневский р-н, с.Кротково, ул.Специалистов, д.12-1, 63-1106 | Похвистневский | 5: 4; 14: ОВ
D170404095-04 | 2018-01-17 | 2021-12-31 | аренда | ЭХ | Д | ВЛ-0,4 (ПС 110/35/6кВ "Похвистнево 2", ТП Пох 710/100кВА, ВЛ-0,4кВ ф-4 опора №400/7) до БС 63-1313 |  |  |  | СИП | 4*16 | 0.025 | 0 | 2 | 181 | ПАО "МТС", БС-63-1313 | ВЛ-0,4 | Самарская обл, Похвистневский р-н, с.Старопохвистнево, ул.Советская, д.88, уч.1 | Похвистневский | 5: 4; 14: ОВ
D170404095-04 | 2018-01-17 | 2021-12-31 | аренда | ЭХ | Д | ВЛ-0,4 (ПС 35/6кВ "Среднее Аверкино", КТП 109/40кВА, ВЛ-0,4кВ ф-1 опора №100/6) до БС 63-1032 |  |  |  | СИП | 4*16 | 0.02 | 0 | 1 | 182 | ПАО "МТС", БС-63-1032 | ВЛ-0,4 | Самарская обл Похвистневский район с. Ср. Аверкино | Похвистневский | 5: 4; 14: ОВ
D170404095-04 | 2018-01-17 | 2021-12-31 | аренда | ЭХ | Д | ВЛ-0,4 (ПС 110/35/10кВ "Челно-Вершины", Ф-1, ТП Б 115/250кВА) до БС 63-241 |  |  |  | СИП | 4*16 | 0.02 |  |  | 183 | ПАО "МТС", БС-63-241 | ВЛ-0,4 | Самарская обл Челно-Вершинский район. с. Новое Эштебенкино | Челно-Вершинский | 5: 4; 14: ОВ
D170404095-04 | 2018-01-17 | 2021-12-31 | аренда | ЭХ | Д | ВЛ-0,4 (ПС 110/10 "Зубовка", Ф-3, ТП Зуб 330/250кВА) до БС 63-558 |  |  |  | СИП | 4*16 | 0.02 |  |  | 184 | ПАО "МТС", БС-63-558 | ВЛ-0,4 | Самарская область, с. Красная горка | Челно-Вершинский | 5: 4; 14: ОВ
D170404095-04 | 2018-01-17 | 2021-12-31 | аренда | ЭХ | Д | ВЛ-10 (ПС 110/35/10кВ "Шентала", ВЛ-10кВ Ф-2 опора №202/11) до ТП Ш 237/25кВА |  |  |  | СИП-3 | 50 | 0.07 | 1 | 1 | 185 | см. ТП | ВЛ-10 | Самарская область, Шенталинский район, ст. Шентала, ул. Пионерская, д.1 | Шенталинский | 5: 4; 12: ОВ
D170404095-04 | 2018-01-17 | 2021-12-31 | аренда | ЭХ | Д | ТП Ш 237/25кВА | 1 | 10/0,4 | 25 | [5 empty] | 185 | ПАО "МТС", БС-63-216 ОРТПЦ | ТП | Самарская область, Шенталинский район, ст. Шентала, ул. Пионерская, д.1 | Шенталинский | 5: 4; 6: ОТ; 12: Х
D170404095-04 | 2018-01-17 | 2021-12-31 | аренда | ЭХ | Д | КЛ-0,4 (ТП Ш 237/25кВА) до БС 63-216 |  |  |  | СИП | 4*16 | 0.08 | 0 | 0 | 185 | см. ТП | КЛ-0,4 | Самарская область, Шенталинский район, ст. Шентала, ул. Пионерская, д.1 | Шенталинский | 5: 4; 6: ОК; 9: ОК; 12: ОК; 15: ОК
D170404095-04 | 2018-01-17 | 2021-12-31 | аренда | ЭХ | Д | ВЛ-0,4 (ПС 110/35/10кВ "Челно-Вершины", ВЛ-10кВ Ф-10, ТП ЧВ 1012/160кВА, ВЛ-0,4кВ ф-1 опора №100/7) до БС 63-1624 |  |  |  | СИП | 4*16 | 0.025 | 0 | 1 | 186 | ПАО "МТС", БС-63-1624 | ВЛ-0,4 | Самарская обл, Челновершинский р-н, с.Заиткино, ул.Зеленая, 2а, 63-1624 | Челно-Вершинский | 5: 4; 14: ОВ
D170404095-04 | 2018-01-17 | 2021-12-31 | аренда | ЭХ | Д | ВЛ-0,4 (ПС 110/35/10кВ "Шентала", ВЛ-10кВ Ф-3, ТП Ш 307/160кВА, ВЛ-0,4кВ оп. 204/7) до БС 63-1223 |  |  |  | СИП | 4*16 | 0.025 | 0 | 0 | 187 | ПАО "МТС", БС-63-1223 | ВЛ-0,4 | Самарская обл, Шенталинский р-н, ст.Шентала, ул.Пионерская, д.1 | Шенталинский | 5: 4; 14: ОВ
D170404095-04 | 2018-01-17 | 2021-12-31 | аренда | ЭХ | Д | ВЛ-0,4 (ПС 110/35/10кВ "Дубовый Умет", Ф-21, ТП ДУ 2103/160кВА) до БС 63-420 |  |  |  | СИП | 4*35 | 0.8 |  |  | 188 | ПАО "МТС", БС-63-420 | ВЛ-0,4 | Самарская обл, с.Сухая Вязовка, ул.Кирова, 63-420 | Волжский | bar: 5; 14
D170404095-04 | 2018-01-17 | 2021-12-31 | аренда | ЭХ | Д | КЛ-0,4 (ПС 110/35/10кВ "Дубовый Умет", Ф-2, ТП Ду 207/25кВА) до БС 63-823 |  |  |  | ВБбШв | 4*25 | 0.02 |  |  | 189 | ПАО "МТС", БС-63-823 | КЛ-0,4 | Самарская обл, Волжский р-н, п.Ровно-Владимировка, ул.Шоссейная, 3, 63-823 | Волжский | bar: 5; 8; 11; 14; 17
D170404095-04 | 2018-01-17 | 2021-12-31 | аренда | ЭХ | Д | ВЛ-0,4 (ПС 35/10кВ "Подъем-Михайловка", ТП ПМ 1205/250кВА, ВЛ-0,4кВ ф-2 опора №202/4) до БС 63-337 |  |  |  | СИП | 4*16 | 0.008 |  |  | 190 | ПАО "МТС", БС-63-337 | ВЛ-0,4 | Самарская обл, с.Подъем-Михайловка, ул.Советская, д.75, 63-337 | Волжский | bar: 5; 14
D170404095-04 | 2018-01-17 | 2021-12-31 | аренда | ЭХ | Д | ВЛ-6 (ПС 35/6 "Запрудная" Ф-16, оп.36Г) до ТП 25/6/0,4 |  |  |  | АС | 50 | 0.12 |  |  | 191 | см. ТП | ВЛ-6 | Самарская область, Кинельский район, с. Алакаевка | Волжский | bar: 5; 13
D170404095-04 | 2018-01-17 | 2021-12-31 | аренда | ЭХ | Д | ТП 25/6/0,4 | 1 | 6/0,4 | 25 | [5 empty] | 191 | ПАО "МТС", БС-63-317 | ТП | Самарская область, Кинельский район, с. Алакаевка | Волжский | 5: 1; 7: ОТ; 13: Х
D170404095-04 | 2018-01-17 | 2021-12-31 | аренда | ЭХ | Д | ВЛ-0,4 (ТП 25/6/0,4) до 63-317 |  |  |  | СИП | 4*16 | 0.015 |  |  | 191 | см. ТП | ВЛ-0,4 | Самарская область, Кинельский район, с. Алакаевка | Волжский | bar: 5; 13
D170404095-04 | 2018-01-17 | 2021-12-31 | аренда | ЭХ | Д | ВЛ-6 кВ от опоры 139 (п/с «Подгорная», ф-93) до ТП-63-314 |  |  |  | АС | 50 | 0.15 | 1 | 3 | 192 | см.ТП | ВЛ-6 | бнСамарская область, Кинель-Черкасский район, с. Новые Ключи | Кинель-Черкасский | 5: 4; 12: ОВ
D170404095-04 | 2018-01-17 | 2021-12-31 | аренда | ЭХ | Д | ТП-63-314 | 1 | 6/0,4 | 25 | [5 empty] | 192 | ПАО "МТС", БС-63-314 | ТП | бнСамарская область, Кинель-Черкасский район, с. Новые Ключи | Кинель-Черкасский | 5: 4; 6: ОТ; 12: Х
D170404095-04 | 2018-01-17 | 2021-12-31 | аренда | ЭХ | Д | ВЛ-0,4 (ТП-63-314) до БС 63-314 |  |  |  | СИП | 4*16 | 0.025 | 0 | 0 | 192 | см.ТП | КЛ-0,4 | бнСамарская область, Кинель-Черкасский район, с. Новые Ключи | Кинель-Черкасский | 5: 4; 6: ОК; 9: ОК; 12: ОК; 15: ОК
D170404095-04 | 2018-01-17 | 2021-12-31 | аренда | ЭХ | Д | ВЛ-6 п/с 35/6 кВ «Марьевское», ф-52, КТП-МАР-НБ-25/6/0,4 кВ) до ТП-63-326 |  |  |  | АС | 70 | 0.12 | 1 | 3 | 193 | см.ТП | ВЛ-6 | Самарская область, Борский район, с. Марьевка | Кинель-Черкасский | 5: 4; 13: ОВ
D170404095-04 | 2018-01-17 | 2021-12-31 | аренда | ЭХ | Д | ТП-63-326 | 1 | 6/0,4 | 25 | [5 empty] | 193 | ПАО "МТС", БС-63-326 | ТП | Самарская область, Борский район, с. Марьевка | Кинель-Черкасский | 5: 4; 7: ОТ; 13: Х
D170404095-04 | 2018-01-17 | 2021-12-31 | аренда | ЭХ | Д | КЛ-0,4 (ТП-63-326) до БС 63-326 |  |  |  | СИП | 4*16 | 0.025 | 0 | 0 | 193 | см.ТП | КЛ-0,4 | Самарская область, Борский район, с. Марьевка | Кинель-Черкасский | 5: 4; 7: ОК; 10: ОК; 13: ОК; 16: ОК
D170404095-04 | 2018-01-17 | 2021-12-31 | аренда | ЭХ | Д | КЛ-0,4 (ТП-46 РУ-0,4кВ ф-6) до БС 63-313 |  |  |  | ВВГ | 4*10 | 0.1 | 0 | 0 | 194 | ПАО "МТС", БС-63-313 | КЛ-0,4 | Самарская обл, Похвистневский р-н, г.Похвистнево, ул.Революционная, 14 | Похвистневский | 5: 4; 8: ОК; 11: ОК; 14: ОК; 17: ОК
D170404095-04 | 2018-01-17 | 2021-12-31 | аренда | ЭХ | Д | ВЛ-0,4 от ТП-46 (Березовская Н.В.) до БС 63-367 |  |  |  | СИП | 4*16 | 0.12 | 0 | 0 | 195 | ПАО "МТС", БС-63-367 | КЛ-0,4 | Самарская обл, г.Похвистнево, ул.Красноармейская, 78 | Похвистневский | 5: 4; 6: ОК; 9: ОК; 12: ОК; 15: ОК
D170404095-04 | 2018-01-17 | 2021-12-31 | аренда | ЭХ | Д | КЛ-0,4 (НкТЭЦ1 110/35/6кВ, РУСН-0,4кВ, секция 7, ячейка 6, ввод 1) до БС 63-528 |  |  |  | ВВГ | 4*10 | 0.02 |  |  | 196 | ПАО "МТС", БС-63-528 | КЛ-0,4 | Самарская обл, г.Новокуйбышевск, Новокуйбышевская ТЭЦ-1 | Похвистневский | 5: 4; 6: ОК; 9: ОК; 12: ОК; 15: ОК
D170404095-04 | 2018-01-17 | 2021-12-31 | аренда | ЭХ | Д | КЛ-0,4 (НкТЭЦ1 110/35/6кВ, РУСН-0,4кВ, секция 7, ячейка 6, ввод 2) до БС 63-528 |  |  |  | ВВГ | 4*10 | 0.02 |  |  | 197 | ПАО "МТС", БС-63-528 | КЛ-0,4 | Самарская обл, г.Новокуйбышевск, Новокуйбышевская ТЭЦ-1 | Новокуйбышевкс | bar: 5; 8; 11; 14; 17
D170404095-04 | 2018-01-17 | 2021-12-31 | аренда | ЭХ | Д | КЛ-0,4 (НкТЭЦ2, Ф-48, ТП-30) до БС 63-1777 |  |  |  | ВВГ | 4*10 | 0.02 |  |  | 198 | ПАО "МТС", БС-63-1777 | КЛ-0,4 | Самарская обл, г.Новокуйбышевск, территория ЗАО ННК, недействующая дымовая труба котельной | Новокуйбышевкс | bar: 5; 8; 11; 14; 17
D170404095-04 | 2018-01-17 | 2021-12-31 | аренда | ЭХ | Д | КЛ-0,4 (ПС110/6 кВ ННК, уст.П-19-2 цеха№42 РУ-0.4 кВ ф-МТС) до БС 63-900 |  |  |  | ВВГ | 5*10 | 0.04 |  |  | 199 | ПАО "МТС", БС-63-900 | КЛ-0,4 | Самарская обл, г.Новокуйбышевск, территория ЗАО ННК, недействующая дымовая труба котельной | Новокуйбышевкс | bar: 5; 8; 11; 14; 17
D170404095-04 | 2018-01-17 | 2021-12-31 | аренда | ЭХ | Д | КЛ-0,4 (ПС 35/6кВ "Насосная", Ф-24, ТП-145) до БС 63-503 |  |  |  | СИП | 4*25 | 0.9 |  |  | 200 | ПАО "МТС", БС-63-503 | КЛ-0,4 | ул. Дзержинского, 51 | Новокуйбышевкс | bar: 5; 8; 11; 14; 17
D170404095-04 | 2018-01-17 | 2021-12-31 | аренда | ЭХ | Д | ВЛ-0,4 (ПС 110/6кВ "Центральная", ФЦ-35, ЦРП Насосная, ФН-20, КТП 149, ВЛ-0,4кВ ф-1 опора №102/3) до БС 63-470 |  |  |  | СИП | 4*25 | 0.025 |  |  | 201 | ПАО "МТС", БС-63-470 | ВЛ-0,4 | Самарская обл, г.Новокуйбышевск, п.Васильки, ул.Железнодорожная, д.44 | Новокуйбышевкс | bar: 5; 14
D170404095-04 | 2018-01-17 | 2021-12-31 | аренда | ЭХ | Д | ВЛ-0,4 (ПС 35/6кВ "ЛПДС Воскресенка", Ф-25, ЦРП-7, Ф7-15, ТП 34, ВЛ-0,4 кВ ф-1 опора №106/1) до БС 63-571 |  |  |  | СИП | 4*16 | 0.025 |  |  | 202 | ПАО "МТС", БС-63-571 | ВЛ-0,4 | Самарская обл, г.Новокуйбышевск, п. Южный, ул. Широкая, уч №53 | Новокуйбышевкс | bar: 5; 14
D170404095-04 | 2018-01-17 | 2021-12-31 | аренда | ЭХ | Д | ВЛ-0,4 (ПС 110/10кВ "Трикотажная", Ф-22,27, ЦРП-10, Ф10-3, КТП 68, ВЛ-0,4 кВ ф-3 опора №300/1) до БС 63-563 |  |  |  | СИП | 4*16 | 0.025 |  |  | 203 | ПАО "МТС", БС-63-563 | ВЛ-0,4 | ул. Ульяновская, 113 | Новокуйбышевкс | bar: 5; 14
D170404095-04 | 2018-01-17 | 2021-12-31 | аренда | ЭХ | Д | ВЛ-0,4 (ПС 110/10кВ "Трикотажная", Ф-20,29, ЦРП-9, Ф9-5,10, ТП-158) до БС 63-565 |  |  |  | СИП | 4*16 | 0.025 |  |  | 204 | ПАО "МТС", БС-63-565 | ВЛ-0,4 | Островского, 32, гараж № 40 (67 кв) | Новокуйбышевкс | bar: 5; 14
D170404095-04 | 2018-01-17 | 2021-12-31 | аренда | ЭХ | Д | ВЛ-0,4 (ПС 110/10кВ "Трикотажная", Ф-20, ЦРП-9, Ф-14, ТП-91, ВЛ-0,4кВ ф-4 опора №400/6) до БС 63-564 |  |  |  | СИП | 4*16 | 0.01 |  |  | 205 | ПАО "МТС", БС-63-564 | ВЛ-0,4 | Волжская, 3Д | Новокуйбышевкс | bar: 5; 14
D170404095-04 | 2018-01-17 | 2021-12-31 | аренда | ЭХ | Д | ВЛ-0,4 (НкТЭЦ1 110/35/6кВ, Ф-12, ЦРП-2, Ф2-22, ЗТП 154/2*400, ВЛ-0,4кВ ф-1 опора №100/3) до БС 63-458 |  |  |  | СИП | 4*16 | 0.025 |  |  | 206 | ПАО "МТС", БС-63-458 | ВЛ-0,4 | Киевская, 34 | Новокуйбышевкс | bar: 5; 14
D170404095-04 | 2018-01-17 | 2021-12-31 | аренда | ЭХ | Д | ВЛ-0,4 (ПС 35/6кВ "ЛПДС Воскресенка", Ф-15,25, ЦРП-7, Ф7-3,17, ТП-137) до БС-63-527 |  |  |  | СИП | 4*16 | 0.025 |  |  | 207 | ПАО "МТС", БС-63-527 | ВЛ-0,4 | Миронова, 31А | Новокуйбышевкс | bar: 5; 14
D170404095-04 | 2018-01-17 | 2021-12-31 | аренда | ЭХ | Д | ВЛ-0,4 (ПС 110/6кВ "Центральная", ФЦ-24, ЦРП Насосная, ФН-8, ТП-105) до БС 63-394 |  |  |  | СИП | 4*16 | 0.05 |  |  | 208 | ПАО "МТС", БС-63-394 | ВЛ-0,4 | Карбышева, 8Б - | Новокуйбышевкс | bar: 5; 14
D170404095-04 | 2018-01-17 | 2021-12-31 | аренда | ЭХ | Д | КЛ-0,4 (ПС 110/6кВ "Центральная", ФЦ-35,25, ЦРП Насосная, ФН-26,14, ТП-83) до БС-63-395 |  |  |  | СИП | 4*16 | 0.05 |  |  | 209 | ПАО "МТС", БС-63-395 | ВЛ-0,4 | Победы, 39 | Новокуйбышевкс | bar: 5; 14
D170404095-04 | 2018-01-17 | 2021-12-31 | аренда | ЭХ | Д | КЛ-0,4 (НкТЭЦ1 110/35/6кВ, Ф-12, ЦРП-2, Ф2-19, ТП 28, ф-1А) до БС-63-396 |  |  |  | АВВГ | 4*10 | 0.025 |  |  | 210 | ПАО "МТС", БС-63-396 | КЛ-0,4 | Самарская обл, г.Новокуйбышевск, р-н ул.Миронова, 25а | Новокуйбышевкс | bar: 5; 8; 11; 14; 17
D170404095-04 | 2018-01-17 | 2021-12-31 | аренда | ЭХ | Д | ВЛ-6 кВ от опоры №2221/1 (ПС 110/6кВ "Калиновый Ключ", ВЛ-6кВ Ф-22) до ТП КК 2221/25кВА |  |  |  | АС | 35 | 0.061 | 1 | 3 | 211 | см. ТП | ВЛ-6 | Самарская обл, с. Воротнее | Сергиевский | 5: 4; 13: ОВ
D170404095-04 | 2018-01-17 | 2021-12-31 | аренда | ЭХ | Д | ТП КК 2221/25кВА | 1 | 6/0,4 | 25 | [5 empty] | 211 | ПАО "МТС", БС-63-328 | ТП | Самарская обл, с. Воротнее | Сергиевский | 5: 4; 7: ОТ; 13: Х
D170404095-04 | 2018-01-17 | 2021-12-31 | аренда | ЭХ | Д | КЛ-0,4 (ТП КК 2221/25кВА) до БС 63-328 |  |  |  | СИП | 4*16 | 0.015 | 0 | 0 | 211 | см. ТП | КЛ-0,4 | Самарская обл, с. Воротнее | Сергиевский | 5: 4; 7: ОК; 10: ОК; 13: ОК; 16: ОК
D170404095-04 | 2018-01-17 | 2021-12-31 | аренда | ЭХ | Д | ВЛ-6 (ПС 35/6кВ "Калиновка", ВЛ-6кВ, опора 206/3) КТП 6/0,4 кВ КЛ 208/25 |  |  |  | АС | 35 | 0.015 | 0 | 0 | 212 | см. ТП | ВЛ-6 | Самарская обл, Сергиевский р-н, с.Калиновка, уч № 1 | Сергиевский | 5: 4; 13: ОВ
D170404095-04 | 2018-01-17 | 2021-12-31 | аренда | ЭХ | Д | КТП-КЛ 208 | 1 | 6/0,4 | 25 | [5 empty] | 212 | ПАО "МТС", БС-63-238 | ТП | Самарская обл, Сергиевский р-н, с.Калиновка, уч № 1 | Сергиевский | 5: 4; 7: ОТ; 13: Х
D170404095-04 | 2018-01-17 | 2021-12-31 | аренда | ЭХ | Д | КЛ-0,4 (КТП 6/0,4 кВ КЛ 208/25) до БС 63-238 |  |  |  | СИП | 4*16 | 0.015 | 0 | 0 | 212 | см. ТП | КЛ-0,4 | Самарская обл, Сергиевский р-н, с.Калиновка, уч № 1 | Сергиевский | 5: 4; 7: ОК; 10: ОК; 13: ОК; 16: ОК
D170404095-04 | 2018-01-17 | 2021-12-31 | аренда | ЭХ | Д | КЛ-0,4 (ПС 35/10кВ "Черновская", ВЛ-10кВ Ф-0, ТП ЧРН 001/63кВА ОРТПЦ) до БС 63-208 |  |  |  | ВВГ | 4*10 | 0.005 | 0 | 0 | 213 | ПАО "МТС", БС-63-208 | КЛ-0,4 | Самарская область Сергиевский р-н, п. Верхняя Орлянка | Сергиевский | 5: 4; 6: ОК; 9: ОК; 12: ОК; 15: ОК
D170404095-04 | 2018-01-17 | 2021-12-31 | аренда | ЭХ | Д | КЛ-0,4 (ПС 110/6кВ "Калиновый Ключ", ВЛ-6кВ Ф-43, ТП КК 4317/63кВА ОРТПЦ) до БС 63-208 |  |  |  | ВВГ | 4*10 | 0.005 | 0 | 0 | 214 | ПАО "МТС", БС-63-208 | КЛ-0,4 | Самарская область Сергиевский р-н, п. Верхняя Орлянка | Сергиевский | 5: 4; 6: ОК; 9: ОК; 12: ОК; 15: ОК
D170404095-04 | 2018-01-17 | 2021-12-31 | аренда | ЭХ | Д | ВЛ-0,4 (ПС 110/10кВ "Кутузовская", ВЛ-10кВ Ф-8, ТП Кут 804/250кВА) до БС 63-1213 |  |  |  | СИП | 4*16 | 0.065 |  |  | 215 | ПАО "МТС", БС-63-1213 | ВЛ-0,4 | Самарская обл, Сергиевский р-н, п.Кутузовский, кадастровый номер 63:31:0106002:246 | Сергиевский | 5: 4; 15: ОВ
D170404095-04 | 2018-01-17 | 2021-12-31 | аренда | ЭХ | Д | ВЛ-0,4 (ПС 110/35/6 «Серноводская» СНР14 ВЛ-6кВ ТП-СРН-1405) до БС 63-1216 |  |  |  | СИП | 4*16 | 0.025 | 0 | 2 | 216 | ПАО "МТС", БС-63-1216 | ВЛ-0,4 | Самарская обл, Сергиевский р-н, п.Светлодольск, кадастровый номер 63:31:1010004:427 | Сергиевский | 5: 4; 15: ОВ
D170404095-04 | 2018-01-17 | 2021-12-31 | аренда | ЭХ | Д | ВЛ-0,4 (ПС 110/10 "Сергиевская", ВЛ-10кВ Ф-21, КТП СРГ 2105/400кВА, ВЛ-0,4кВ опора №100/2) до БС 63-388 |  |  |  | СИП | 4*16 | 0.025 | 0 | 1 | 217 | ПАО "МТС", БС-63-388 | ВЛ-0,4 | Самарская обл, Сергиевский р-н, п. Сургут, ул. Полевая 7А | Сергиевский | 5: 4; 15: ОВ
D170404095-04 | 2018-01-17 | 2021-12-31 | аренда | ЭХ | Д | ВЛ-0,4 (ПС 35/10кВ "Черновская", ВЛ-10кВ Ф-6, ТП ЧРН 607/160кВА) до БС 63-1222 |  |  |  | СИП | 4*16 | 0.18 | 0 | 6 | 218 | ПАО "МТС", БС-63-1222 | ВЛ-0,4 | Самарская обл, Сергиевский р-н, п.Черновка, ул.Тракторная | Сергиевский | 5: 4; 15: ОВ
D170404095-04 | 2018-01-17 | 2021-12-31 | аренда | ЭХ | Д | ВЛ-0,4 (ПС "Нулевая", ТП 8/400кВА, ВЛ-0,4кВ ф-3 опора №15) до БС 63-515 |  |  |  | СИП | 4*25 | 0.17 |  |  | 219 | ПАО "МТС", БС-63-515 | ВЛ-0,4 | Самарская обл, Безенчукский р-н, с.Покровка, ул.Мира, 8 | Безенчукский | bar: 5; 14
D170404095-04 | 2018-01-17 | 2021-12-31 | аренда | ЭХ | Д | ВЛ-0,4 (ПС 110/35/10кВ "Борское", ВЛ-10кВ Ф-14, КТП Бор 1406/250кВА, ВЛ-0,4кВ ф-6 опора №600/4) до БС 63-1406 |  |  |  | СИП | 4*16 | 0.015 |  |  | 220 | ПАО "МТС", БС-63-1406 | ВЛ-0,4 | Самарская обл, Борский р-н, п.Новоборский, ул. Нефтянников, 1 В | Борский | 5: 4; 15: ОВ
D170404095-04 | 2018-01-17 | 2021-12-31 | аренда | ЭХ | Д | ВЛ-0,4 (ПС "Богатое" 110/10 кВ, Ф.15, ВЛ 10 кВ, КТП Бог 1502/160, Ф.1, ВЛ 0,4 кВ, опора №102/3) до БС 63-1403 |  |  |  | СИП | 4*16 | 0.03 |  |  | 221 | ПАО "МТС", БС-63-1403 | ВЛ-0,4 | Самарская обл, с.Богатое, ул.Рачишкина, квартал 50, уч.49 | Богатовский | 5: 4; 15: ОВ
D170404095-04 | 2018-01-17 | 2021-12-31 | аренда | ЭХ | Д | ВЛ-0,4 (ПС Кинель-Тяговая 110/35/10кВ, ТП 15/400кВА опора №500/6 ВЛ-0,4кВ) до БС 63-986 |  |  |  | СИП | 4*16 | 0.025 |  |  | 222 | ПАО "МТС", БС-63-986 | ВЛ-0,4 | Самарская обл, г.Кинель, (Лебедь), СТД локомотивного депо, 6-я линия, уч.6 | Кинельский | bar: 5; 14
D170404095-04 | 2018-01-17 | 2021-12-31 | аренда | ЭХ | Д | ВЛ-0,4 (ПС Алакаевка 110/35/6 кВ ТП Алк226/25 ВЛ-0,4 кВ Опора №100/1) до БС 63-1308 |  |  |  | СИП | 4*16 | 0.025 |  |  | 223 | ПАО "МТС", БС-63-1308 | ВЛ-0,4 | Самарская обл, Кинельский р-н, п.Алакаевка, ул.Магистральная | Кинельский | bar: 5; 14
D170404095-04 | 2018-01-17 | 2021-12-31 | аренда | ЭХ | Д | ВЛ-0,4 (ПС 110/10кВ "Красная Самарка", Ф-10, ТП 1018/25кВА) до БС 63-315 |  |  |  | СИП | 4*16 | 0.385 |  |  | 224 | ПАО "МТС", БС-63-315 | ВЛ-0,4 | Самарская область, с. Бобровка | Кинельский | bar: 5; 14
D170404095-04 | 2018-01-17 | 2021-12-31 | аренда | ЭХ | Д | ВЛ-10 от опоры №100/26 (ПС "Домашка" 35/10 кВ Ф-1 ВЛ-10 кВ) до ТП-Дм-122/25 |  |  |  | АС | 50 | 0.027 | 1 | 1 | 225 | см.ТП | ВЛ-10 | Самарская обл., Кинельский р-н, с.Домашка, ул.Большая, уч. 76а | Кинельский | bar: 5; 13
D170404095-04 | 2018-01-17 | 2021-12-31 | аренда | ЭХ | Д | ТП Дм122/25 | 1 | 10/0,4 | 25 | [5 empty] | 225 | ПАО "МТС", БС-63-1306 | ТП | Самарская обл., Кинельский р-н, с.Домашка, ул.Большая, уч. 76а | Кинельский | 5: 1; 7: ОТ; 13: Х
D170404095-04 | 2018-01-17 | 2021-12-31 | аренда | ЭХ | Д | КЛ-0,4 (ТП Дм122/25) до БС 63-1306 |  |  |  | СИП | 4*16 | 0.03 | 0 |  | 225 | см.ТП | КЛ-0,4 | Самарская обл., Кинельский р-н, с.Домашка, ул.Большая, уч. 76а | Кинельский | bar: 5; 7; 10; 13; 16
D170404095-04 | 2018-01-17 | 2021-12-31 | аренда | ЭХ | Д | ВЛ-0,4 (ПС "Усть-Кинельская" 35/6кВ ТП 103/2х630кВА опора №9 ВЛ-0,4кВ) до БС-63-552 |  |  |  | СИП | 4*16 | 0.02 |  |  | 226 | ПАО "МТС", БС-63-552 | ВЛ-0,4 | Самарская обл, г.Кинель, п.Усть-Кинельский, ул.Шоссейная, 83 А | Кинельский | bar: 5; 14
D170404095-04 | 2018-01-17 | 2021-12-31 | аренда | ЭХ | Д | ВЛ-10 (ПС 110/35/10кВ "Пестравка", ВЛ-10кВ Ф-14 опора №1400/47) до КТП 1405/25кВА |  |  |  | СИП-3 | 50 | 0.013 | 1 | 1 | 227 | см.ТП | ВЛ-10 | Самарская обл, Пестравский р-н, с.Пестравка, ул.Шоссейная, 11 | Пестравский | bar: 5; 13
D170404095-04 | 2018-01-17 | 2021-12-31 | аренда | ЭХ | Д | КТП 1405/25кВА | 1 | 10/0,4 | 25 | [5 empty] | 227 | ПАО "МТС" (БС-63-1518) ПАО "Мегафон" | ТП | Самарская обл, Пестравский р-н, с.Пестравка, ул.Шоссейная, 11 | Пестравский | 5: 1; 7: ОТ; 13: Х
D170404095-04 | 2018-01-17 | 2021-12-31 | аренда | ЭХ | Д | КЛ-0,4 ( КТП 1405/25кВА) до БС-63-1518 |  |  |  | СИП |  | 0.013 |  |  | 227 | см.ТП | КЛ-0,4 | Самарская обл, Пестравский р-н, с.Пестравка, ул.Шоссейная, 11 | Пестравский | bar: 5; 7; 10; 13; 16
D170404095-04 | 2018-01-17 | 2021-12-31 | аренда | ЭХ | Д | ВЛ-0,4 (ПС 110/35/10кВ "Красный Яр", Ф-8, ТП КЯР 819/400кВА, ВЛ-0,4кВ опора №301/6) до БС 63-1218 |  |  |  | СИП | 4*16 | 0.06 |  |  | 228 | ПАО "МТС", БС-63-1218 | ВЛ-0,4 | Самарская обл, Красноярский р-н, п.Светлое Поле, ул.Дачная, участок № 44 | Красноярский | bar: 5; 14
D170404095-04 | 2018-01-17 | 2021-12-31 | аренда | ЭХ | Д | ВЛ-0,4 (ПС 110/35/10кВ "Красный Яр", ВЛ-10кВ Ф-2, ТП КЯР 307/160кВА, ВЛ-0,4кВ ф-2 опора №200/30) до БС 63-1220 |  |  |  | СИП | 4*16 | 0.025 |  |  | 229 | ПАО "МТС", БС-63-1220 | ВЛ-0,4 | Самарская обл, Красноярский р-н, п.Линевый, ул.Линевая, уч.31 | Красноярский | bar: 5; 14
D170404095-04 | 2018-01-17 | 2021-12-31 | аренда | ЭХ | Д | ВЛ-0,4 (ПС 110/35/6 «РВС», ВЛ-6кВ, КТП РЦ – 2005/400, ВЛ-0,4 кВ, оп. 200/14 ) до БС 63-280 |  |  |  | СИП | 4*16 | 0.01 |  |  | 230 | ПАО "МТС", БС-63-280 | ВЛ-0,4 | Самарская обл, п. Старосемейкино, ул. Кооперативная, д. 67а | Красноярский | bar: 5; 14
D170404095-04 | 2018-01-17 | 2021-12-31 | аренда | ЭХ | Д | ВЛ-0,4 (ПС 110/35/10кВ "Алексеевка", Ф-20, ТП А 2019/160кВА, ВЛ-0,4кВ ф-3 (2) опора №300/27(200/69)) до БС 63-236 |  |  |  | СИП | 4*16 | 0.035 | 0 | 1 | 231 | ПАО "МТС", БС-63-236 | ВЛ-0,4 | с. Алексеевка, ул. Л.Толстого 23 Б | Алексеевский | 5: 4; 15: ОВ
D170404095-04 | 2018-01-17 | 2021-12-31 | аренда | ЭХ | Д | ВЛ-0,4 (ЗТП Ком 2006/250, от опоры № 400/3) до БС 63-1305 |  |  |  | СИП | 4*16 | 0.02 |  |  | 232 | ПАО "МТС", БС-63-1305 | ВЛ-0,4 | К-Черкассы, 50 лет Октября, д 22а | Кинель-Черкасский | 5: 4; 15: ОВ
D170404095-04 | 2018-01-17 | 2021-12-31 | аренда | ЭХ | Д | ВЛ-0,4 (ПС 35/10кВ "Хворостянка", ТП Хв 305/160кВА) до БС 63-1521 |  |  |  | СИП | 3*35+1*54,6 | 0.03 |  |  | 233 | ПАО "МТС", БС-63-1521 | ВЛ-0,4 | Самарская обл, Хворостянский р-н, с.Хворостянка, ул.Октябрьская | Хворостянский | bar: 5; 14
D170404095-04 | 2018-01-17 | 2021-12-31 | аренда | ЭХ | Д | ВЛ-0,4 (ПС 110/35/6кВ "Сосновка", ТП Сос 1802/100кВА, ВЛ-0,4кВ ф-2 опора №200/1) до БС 63-1314 |  |  |  | СИП | 4*16 | 0.048 | 0 | 3 | 234 | ПАО "МТС", БС-63-1314 | ВЛ-0,4 | Самарская обл, Похвистневский р-н, с. Новое Мансуркино, ул.Ленина, д.91а | Похвистневский | 5: 4; 15: ОВ
D170404095-04 | 2018-01-17 | 2021-12-31 | аренда | ЭХ | Д | ВЛ-0,4 (ПС 35/6кВ "Старый Аманак", ТП СтА 810/100кВА, ВЛ-0,4кВ ф-2 опора №200/1) до БС 63-1043 |  |  |  | СИП | 4*16 | 0.43 | 0 | 10 | 235 | ПАО "МТС", БС-63-1043 | ВЛ-0,4 | Самарская обл, Похвистневский р-н, с. Старвй Аманак, ул.Приречная, д. 1 | Похвистневский | 5: 4; 15: ОВ
D170404095-04 | 2018-01-17 | 2021-12-31 | аренда | ЭХ | Д | КЛ-0,4 (ТП-422А, ВЛ 0,4 кВ от оп. №11) до БС-63-733 |  |  |  | ВБбШв | 5*16 | 0.02 |  |  | 236 | ПАО "МТС", БС-63-733 | КЛ-0,4 | Самара, п.Красная Глинка, Дома ЭМО | Самара | bar: 5; 8; 11; 14; 17
D170404095-04 | 2018-01-17 | 2021-12-31 | аренда | ЭХ | Д | ВЛ-0,4 (ТП-14, оп. №207, ВЛ 0,4 кВ) до БС-63-601 |  |  |  | СИП | 4*16 | 0.02 |  |  | 237 | ПАО "МТС", БС-63-601 | ВЛ-0,4 | Самарская обл, Красноглинский р-н, п.Задельное, ул.Школьная, д.39 | Красноглинский | bar: 5; 14
D170404095-04 | 2018-01-17 | 2021-12-31 | аренда | ЭХ | Д | ВЛ-0,4 (ТП-410, КВЛ 0,4 кВ, от опоры №378) до БС 63-578 |  |  |  | СИП | 4*16 | 0.006 |  |  | 238 | ПАО "МТС", БС-63-578 | ВЛ-0,4 | Самара, п.Красная Глинка, ГСК № 350, гараж 12 | Самара | bar: 5; 14
D170404095-04 | 2018-01-17 | 2021-12-31 | аренда | ЭХ | Д | ВЛ-0,4 (ТП 52/250 кВА, ВЛ-0,4 кВ, Ф1 ВУ 0,4 кВ на опоре №102/6 ) до БС 63-1520 |  |  |  | СИП | 4*16 | 0.008 |  |  | 239 | ПАО "МТС", БС-63-1520 | ВЛ-0,4 | Самарская обл, г.Новокуйбышевск, кооператив № 4 НХК, в районе 106 км, участок № 120 | Новокуйбышевкс | bar: 5; 14
D170404095-04 | 2018-01-17 | 2021-12-31 | аренда | ЭХ | Д | ВЛ-0,4 (П/С «Сергиевская» 110\10\Ф4, СРГ 1405\250 кВА Ф-4, опора 400\11) до БС 63-243 |  |  |  | СИП | 4*16 | 0.02 |  |  | 240 | ПАО "МТС", БС-63-243 | ВЛ-0,4 | Самарская обл, Сергиевский р-н, с.Сергиевск, ул. Аэродромная, № 1 | Сергиевский | 5: 4; 15: ОВ
D170404095-04 | 2018-01-17 | 2021-12-31 | аренда | ЭХ | Д | ВЛ-0,4 (ПС 35/6кВ "Обошинская", ВЛ-6кВ Ф-1, ТП ОБШ 108/160кВА, ВЛ-0,4кВ ф-1 опора №100/1) до БС 63-1217 |  |  |  | СИП | 4*16 | 0.045 | 0 | 3 | 241 | ПАО "МТС", БС-63-1217 | ВЛ-0,4 | Самарская обл, Сергиевский р-н, п.Антоновка, ул.Кооперативная, кадастровый номер 63:31:0804003:298 | Сергиевский | 5: 4; 15: ОВ
D170404095-04 | 2018-01-17 | 2021-12-31 | аренда | ЭХ | Д | КЛ-6 кВ от РП-227, яч.3 до ТП-Фд121 (ТП-708) |  |  |  | АСБ | 3*70 | 0.03 | 0 | 1 | 242 | см. ТП | КЛ-6 | Самарская обл, Ставропольский р-н, сельское поселение Васильевка, 516 м южнее СТ Приволье | Ставропольский | bar: 5; 7; 10; 13; 16
D170404095-04 | 2018-01-17 | 2021-12-31 | аренда | ЭХ | Д | ТП-Фд121 (ТП-708) | 1 | 6/0,4 | 25 | [5 empty] | 242 | ПАО "МТС", БС-63-172 | ТП | Самарская обл, Ставропольский р-н, сельское поселение Васильевка, 516 м южнее СТ Приволье | Ставропольский | 5: 1; 7: ОТ; 13: Х
D170404095-04 | 2018-01-17 | 2021-12-31 | аренда | ЭХ | Д | КЛ-0,4 (ТП ФД 121/25) до БС 63-172 |  |  |  | ВВГ | 5*10 | 0.02 | 0 | 0 | 242 | см. ТП | КЛ-0,4 | Самарская обл, Ставропольский р-н, сельское поселение Васильевка, 516 м южнее СТ Приволье | Ставропольский | bar: 5; 7; 10; 13; 16
D170404095-04 | 2018-01-17 | 2021-12-31 | аренда | ЭХ | Д | ВЛ-0,4 (ПС 35/10кВ "Новодевичье", ВЛ-10кВ, КТП Н 108/160кВА) до БС 63-641 |  |  |  | СИП | 4*16 | 0.045 |  |  | 1 | ПАО "МТС", БС-63-641 | ВЛ-0,4 | Самарская область, Шигонский р-н, с. Подвалье | Шигонский | bar: 5; 14
D170404095-04 | 2018-01-17 | 2021-12-31 | аренда | ЭХ | Д | ВЛ-0,4 (ПС 35/10кВ "Суринская", ВЛ-10кВ Ф-5, КТП Сур 507/100кВА) до БС 63-642 |  |  |  | СИП | 4*16 | 0.025 |  |  | 2 | ПАО "МТС", БС-63-642 | ВЛ-0,4 | Самарская обл, Шигонский р-н, с.Байдеряково, ул.Полевая, 65 Б | Шигонский | bar: 5; 14
D170404095-04 | 2018-01-17 | 2021-12-31 | аренда | ЭХ | Д | ВЛ-0,4 (ПС 35/10кВ "Усолье", ВЛ-10кВ, КТП У406/63кВА) до БС 63-649 |  |  |  | СИП | 4*16 | 0.31 |  |  | 3 | ПАО "МТС", БС-63-649 | ВЛ-0,4 | Самарская обл, Шигонский р-н, п.Ульяновец, ул.Советская, 4А | Шигонский | bar: 5; 14
D170404095-04 | 2018-01-17 | 2021-12-31 | аренда | ЭХ | Д | ВЛ-0,4 (ПС 35/10кВ "Новодевичье", ВЛ-10кВ, КТП Н 201/100кВА, ВЛ-0,4кВ ф-1 опора №103/7) до БС 63-634 |  |  |  | ВВГ | 4*10 | 0.07 |  |  | 4 | ПАО "МТС", БС-63-634 | ВЛ-0,4 | Самарская обл, Шигонский р-н, с.Новодевичье, ул.Некрасова, 1 | Шигонский | bar: 5; 14
D170404095-04 | 2018-01-17 | 2021-12-31 | аренда | ЭХ | Д | ВЛ-0,4 (ПС 35/10кВ "Санаторная", ВЛ-10кВ Ф-10, КТП С 1013/63кВА, ВЛ-0,4кВ ф-1 опора №100/1) до БС 63-657 |  |  |  | СИП | 4*16 | 0.04 |  |  | 5 | ПАО "МТС", БС-63-657 | ВЛ-0,4 | Самарская обл, Шигонский р-н, с.Комаровка, ул.Советская, 39 | Шигонский | bar: 5; 14
D170404095-04 | 2018-01-17 | 2021-12-31 | аренда | ЭХ | Д | ВЛ-0,4 (ПС 35/10кВ "Береговая", ВЛ-10кВ Ф-1, КТП Б 105, ВЛ-0,4кВ) до БС 63-658 |  |  |  | СИП | 4*16 | 0.04 |  |  | 6 | ПАО "МТС", БС-63-658 | ВЛ-0,4 | Самарская обл, Шигонский р-н, п.Береговой, ул.Торговая, 7 Б | Шигонский | bar: 5; 14
D170404095-04 | 2018-01-17 | 2021-12-31 | аренда | ЭХ | Д | ВЛ-0,4 (ПС 35/10кВ "Кузькино", ВЛ-10кВ Ф-3, КТП К 301/250кВА, ВЛ-0,4кВ ф-2 опора №200/9) до БС 63-663 |  |  |  | СИП | 4*16 | 0.025 |  |  | 7 | ПАО "МТС", БС-63-663 | ВЛ-0,4 | Самарская обл, Шигонский р-н, с.Кяхта, ул.Лесная, 20 | Шигонский | bar: 5; 14
D170404095-04 | 2018-01-17 | 2021-12-31 | аренда | ЭХ | Д | ВЛ-0,4 (ПС 110/35/10кВ "Шигоны", ВЛ-10кВ Ф-3, КТП Ш 311/160кВА) до БС 63-660 |  |  |  | СИП | 4*16 | 0.03 |  |  | 8 | ПАО "МТС", БС-63-660 | ВЛ-0,4 | Самарская обл, Шигонский р-н, п.Пионерский, ул.Полевая, 38а | Шигонский | bar: 5; 14
D170404095-04 | 2018-01-17 | 2021-12-31 | аренда | ЭХ | Д | ВЛ-0,4 (ПС 110/35/10кВ "Шигоны", ВЛ-10кВ Ф-6, КТП Ш 602/160кВА, ВЛ-0,4кВ ф-1 опора №104/7) до БС-63-1052 |  |  |  | СИП | 4*16 | 0.025 |  |  | 9 | ПАО "МТС", БС-63-1052 | ВЛ-0,4 | Самарская обл, Шигонский р-н, с. Малячкино, ул. Школьная, 11 А | Шигонский | bar: 5; 14
D170404095-04 | 2018-01-17 | 2021-12-31 | аренда | ЭХ | Д | ВЛ-0,4 (ПС 35/10кВ "Усолье", ВЛ-10кВ Ф-2, КТП У 204/160+100кВА) до БС 63-646 |  |  |  | СИП | 4*16 | 0.055 | 0 | 0 | 10 | ПАО "МТС", БС-63-646 | ВЛ-0,4 | Самарская обл, Шигонский р-н, с.Усолье, ул.Специалистов, 5 | Шигонский | bar: 5; 14
D170404095-04 | 2018-01-17 | 2021-12-31 | аренда | ЭХ | Д | ВЛ-0,4 (ТПС 110/10кВ "Печерский берег", ВЛ-10кВ, КТП Пб 404, ВЛ-0,4кВ) до БС 63-623 |  |  |  | ВВГ | 4*10 | 0.065 | 0 | 0 | 11 | ПАО "МТС", БС-63-623 | ВЛ-0,4 | Самарская обл, Сызранский р-н, с.Печерское | Шигонский | bar: 5; 14
D170404095-04 | 2018-01-17 | 2021-12-31 | аренда | ЭХ | Д | ВЛ-0,4 (ПС 35/10кВ "Суринская", ВЛ-10кВ Ф-2, КТП Сур 301/250кВА, ВЛ-0,4кВ ф-1 опора №104/1) до БС 63-625 |  |  |  | СИП | 4*16 | 0.025 |  |  | 12 | ПАО "МТС", БС-63-625 | ВЛ-0,4 | Самарская обл, Шигонский р-н, с. Суринск, пер. Специалистов д. 2 | Шигонский | bar: 5; 14
D170404095-04 | 2018-01-17 | 2021-12-31 | аренда | ЭХ | Д | ВЛ-0,4 (ЛПДС "Сызрань", ЗРУ-6кВ Ф-9, КТП П911/250кВА) до БС 63-687 |  |  |  | СИП | 4*16 | 0.025 | 0 | 0 | 13 | ПАО "МТС", БС-63-687 | ВЛ-0,4 | Самарская обл, Сызранский р-н, п.Сборный, ул.Школьная, 3е | Сызранский | bar: 5; 14
D170404095-04 | 2018-01-17 | 2021-12-31 | аренда | ЭХ | Д | ВЛ-0,4 (ТПС 110/10/6кВ "Переволоки", ВЛ-10кВ Ф-13, КТП Пер 1304/320кВА, ВЛ-0,4кВ ф-4 опора №400/4) до БС 63-690 |  |  |  | СИП | 4*16 | 0.04 | 0 | 0 | 14 | ПАО "МТС", БС-63-690 | ВЛ-0,4 | Самарская обл, Сызранский р-н, п.г.т. Междуреченск ул.Максима Горького, д.5А | Сызранский | bar: 5; 14
D170404095-04 | 2018-01-17 | 2021-12-31 | аренда | ЭХ | Д | ВЛ-0,4 (ПС 35/6кВ "Дробьзавод", ВЛ-6кВ КТП Дз 409) до БС 63-648 |  |  |  | СИП | 4*16 | 0.24 | 0 | 6 | 15 | ПАО "МТС", БС-63-648 | ВЛ-0,4 | Самарская обл, Сызранский р-н, с.Троекуровка | Сызранский | bar: 5; 14
D170404095-04 | 2018-01-17 | 2021-12-31 | аренда | ЭХ | Д | ВЛ-0,4 (ПС 35/10кВ "Балашейка", ВЛ-10кВ Ф-6, КТП Б 617/160кВА, ВЛ-0,4кВ ф-1 опора №100/5) до БС 63-689 |  |  |  | СИП | 4*16 | 0.04 | 0 | 1 | 16 | ПАО "МТС", БС-63-689 | ВЛ-0,4 | Самарская обл, Сызранский р-н, с.Жемковка, ул.Победы, д.35 А | Сызранский | bar: 5; 14
D170404095-04 | 2018-01-17 | 2021-12-31 | аренда | ЭХ | Д | ВЛ-0,4 (ПС 35/10кВ "Усинская", ВЛ-10кВ Ф-3, КТП Ус 305/250кВА, ВЛ-0,4кВ ф-3 опора №300/7) до БС 63-688 |  |  |  | СИП | 4*25 | 0.14 | 0 | 2 | 17 | ПАО "МТС", БС-63-688 | ВЛ-0,4 | Самарская обл, Сызранский р-н, с.Усинское, ул.Советская, 91 | Сызранский | bar: 5; 14
D170404095-04 | 2018-01-17 | 2021-12-31 | аренда | ЭХ | Д | ВЛ-0,4 (ГПП 110/6кВ "Нефтемаш", ТП-обр.04) до БС 63-666 |  |  |  | СИП | 4*25 | 0.34 | 0 | 9 | 18 | ПАО "МТС", БС-63-666 | ВЛ-0,4 | Самарская обл, г.Сызрань, ул.Лазо, 10 | Сызранский | bar: 5; 14
D170404095-04 | 2018-01-17 | 2021-12-31 | аренда | ЭХ | Д | ВЛ-0,4 (ПС 35/6кВ "Октябрьск", ВЛ-6кВ, ТП-19, ВЛ-0,4кВ) до БС 63-624 |  |  |  | СИП | 4*16 | 0.056 | 0 | 3 | 19 | ПАО "МТС", БС-63-624 | ВЛ-0,4 | Самарская обл, г.Октябрьск, пер.Железнодорожный,11 | Сызранский | bar: 5; 14
D170404095-04 | 2018-01-17 | 2021-12-31 | аренда | ЭХ | Д | ВЛ-0,4 (ПС 35/6кВ "Больничная", ВЛ-6кВ Ф-21, ТП-189) до БС 63-669 |  |  |  | СИП | 4*25 | 0.23 | 0 | 8 | 20 | ПАО "МТС", БС-63-669 | ВЛ-0,4 | Самарская обл, г.Сызрань, 50 лет Октября, 28А | Сызранский | bar: 5; 14
D170404095-04 | 2018-01-17 | 2021-12-31 | аренда | ЭХ | Д | ВЛ-0,4 (ПС 35/6кВ "Октябрьск", ВЛ-6кВ Ф-19, ТП-АТП) до БС 63-691 |  |  |  | СИП | 4*16 | 0.09 |  |  | 21 | ПАО "МТС", БС-63-691 | ВЛ-0,4 | Самарская обл, г.Октябрьск, ул.Котовского, д.32 | Сызранский | bar: 5; 14
D170404095-04 | 2018-01-17 | 2021-12-31 | аренда | ЭХ | Д | ВЛ-0,4 (ПС 35/6кВ "Октябрьск", ВЛ-6кВ Ф-10, КТП-58, ВЛ-0,4кВ опора №26) до БС 63-692 |  |  |  | СИП | 4*16 | 0.19 | 0 | 0 | 22 | ПАО "МТС", БС-63-692 | ВЛ-0,4 | Самарская обл., г.Октябрьск, ул.Колхозная, д. 22 | Сызранский | bar: 5; 14
D170404095-04 | 2018-01-17 | 2021-12-31 | аренда | ЭХ | Д | ВЛ-0,4 (ПС 35/6кВ "Новокашпирская", ВЛ-6кВ Ф-4, ТП нк4.04, ВЛ-0,4кВ опора №9) до БС 63-656 |  |  |  | СИП | 4*16 | 0.06 | 0 | 0 | 23 | ПАО "МТС", БС-63-656 | ВЛ-0,4 | Самарская обл, г.Сызрань, ул.Рудная в р-н по.Новокашпирский | Сызранский | bar: 5; 14
D170404095-04 | 2018-01-17 | 2021-12-31 | аренда | ЭХ | Д | ВЛ-0,4 (ГПП-1 110/6кВ "Тяжмаш", Ф-4, РП-7, ТП-жд135, ВЛ-0,4кВ опора №8) до БС 63-871 |  |  |  | СИП | 4*16 | 0.02 | 0 | 0 | 24 | ПАО "МТС", БС-63-871 | ВЛ-0,4 | Самарская обл, г.Сызрань, ул.Декабристов, гараж № 59 | Сызранский | bar: 5; 14
D170404095-04 | 2018-01-17 | 2021-12-31 | аренда | ЭХ | Д | ВЛ-0,4 (ГПП-1 110/6кВ "Тяжмаш", Ф-3, ТП-517, ВЛ-0,4кВ опора №40-1) до БС 63-678 |  |  |  | СИП | 4*16 | 0.03 | 0 | 0 | 25 | ПАО "МТС", БС-63-678 | ВЛ-0,4 | Самарская обл, г.Сызрань, ул.Кадровая, 34 | Сызранский | bar: 5; 15
D170404095-04 | 2018-01-17 | 2021-12-31 | аренда | ЭХ | Д | ВЛ-0,4 (ПС 220/110/10кВ "Кубра", Ф-14,15 ЦРП-11, КЛ-0,4кВ ВРУ-0,4кВ ГСК-39) до БС 63-1625 |  |  |  | СИП | 4*16 | 0.03 | 0 | 0 | 26 | ПАО "МТС", БС-63-1625 | ВЛ-0,4 | Самарская обл, г.Сызрань, ГСК № 39-II | Сызранский | bar: 5; 15
D170404095-04 | 2018-01-17 | 2021-12-31 | аренда | ЭХ | Д | КЛ-0,4 (ГПП 110/6кВ "Нефтемаш", Ф-22, ВРУ-0,4кВ склад №2) до БС 63-695 |  |  |  | ВВГ | 5*10 | 0.04 |  |  | 27 | ПАО "МТС", БС-63-695 | КЛ-0,4 | Самарская обл, г.Сызрань, ул.Мира, 1А | Сызранский | bar: 5 to 6; 9; 12; 15
D170404095-04 | 2018-01-17 | 2021-12-31 | аренда | ЭХ | Д | КЛ-0,4 (ПС 35/6кВ "Октябрьск", ВЛ-6кВ Ф-19, ТП-РТС) до БС 63-640 |  |  |  | ВВГнг | 5*10 | 0.03 |  |  | 28 | ПАО "МТС", БС-63-640 | КЛ-0,4 | Самарская обл, г.Октябрьск, ул. Молодежная, 34 | Сызранский | bar: 5 to 6; 9; 12; 15
D170404095-04 | 2018-01-17 | 2021-12-31 | аренда | ЭХ | Д | ВЛ-0,4 (ПС 35/6кВ "Больничная", ВЛ-6кВ Ф-4, ТП-231, ВЛ-0,4кВ) до БС 63-1627 |  |  |  | СИП | 4*16 | 0.045 | 0 | 1 | 29 | ПАО "МТС", БС-63-1627 | ВЛ-0,4 | Самарская обл, г.Сызрань, пр.Гагарина, д.89А | Сызранский | bar: 5; 15
D170404095-04 | 2018-01-17 | 2021-12-31 | аренда | ЭХ | Д | ВЛ-0,4 (ТПС 110/6кВ "Сызрань", Ф-1, ЦРП-2, ВЛ-0,4кВ опора №29/2) до БС 63-1040 |  |  |  | СИП | 4*16 | 0.045 | 0 | 1 | 30 | ПАО "МТС", БС-63-1040 | ВЛ-0,4 | Самарская обл, г.Сызрань, ул. 1-я Завокзальная | Сызранский | bar: 5; 15
D170404095-04 | 2018-01-17 | 2021-12-31 | аренда | ЭХ | Д | ВЛ-0,4 (ПС 110/35/6кВ "Жигулевская", Ф-1, ТП Жиг 01-126/2х400кВА ) до БС 63-137 |  |  |  | ВВГнг | 4*10 | 0.1 |  |  | 31 | ПАО "МТС", БС-63-137 | КЛ-0,4 | Самарская обл, г.Жигулевск, Первомайская, 10 | Шигонский | bar: 5 to 6; 9; 12; 15
D170404095-04 | 2018-01-17 | 2021-12-31 | аренда | ЭХ | Д | КЛ-0,4 (ПС 110/35/6кВ "Зольное", Ф-5, КТП Зол5-49) до БС 63-076 |  |  |  | ВВГнг | 4*10 | 0.02 |  |  | 32 | ПАО "МТС", БС-63-076 | КЛ-0,4 | Самарская обл, г.Жигулевск, п.Солнечная Поляна, ул.2-я Набережная, 1А, здание очистных сооружений | Шигонский | bar: 5 to 6; 9; 12; 15
D170404095-04 | 2018-01-17 | 2021-12-31 | аренда | ЭХ | Д | ВЛ-0,4 (ПС 110/35/10кВ "Ремзавод", Ф-56, ТП 38) до БС 63-135 |  |  |  | СИП | 4*16 | 0.03 |  |  | 33 | ПАО "МТС", БС-63-135 | ВЛ-0,4 | Самарская обл, г.Жигулевск, ул.Морквашинская, здание котельной 13 | Шигонский | bar: 5; 15
D170404095-04 | 2018-01-17 | 2021-12-31 | аренда | ЭХ | Д | КЛ-0,4 (ПС 35/6кВ "Яблоневская", Ф-7, ТП Яб7-10/630кВА) до БС 63-136 |  |  |  | ВВГнг | 4*16 | 0.2 |  |  | 34 | ПАО "МТС", БС-63-136 | КЛ-0,4 | Самарская обл, г.Жигулевск, ул.Яблоневый овраг, здание котельной 20 | Шигонский | bar: 5 to 6; 9; 12; 15
D170404095-04 | 2018-01-17 | 2021-12-31 | аренда | ЭХ | Д | КЛ-0,4 (ПС 35/6кВ "Моркваши", Ф-33, ТП Мор 33-54Б) до БС 63-146 |  |  |  | ВВГ | 4*10 | 0.14 |  |  | 35 | ПАО "МТС", БС-63-146 | КЛ-0,4 | Самарская обл, г.Жигулевск, ул.Морквашинская, 1Г, здание воздуходувной станции с ТП-54 | Шигонский | bar: 5 to 6; 9; 12; 15
D170404095-04 | 2018-01-17 | 2021-12-31 | аренда | ЭХ | Д | ВЛ-0,4 (ПС 35/6кВ "Богатырь", Ф-4, КТП Бог 404) до БС 63-325 |  |  |  | СИП | 4*16 | 0.085 |  |  | 36 | ПАО "МТС", БС-63-325 | ВЛ-0,4 | Самарская обл, г.о.Жигулевск, с.Ширяево | Шигонский | bar: 5; 15
D170404095-04 | 2018-01-17 | 2021-12-31 | аренда | ЭХ | Д | ВЛ-0,4 (ПС 110/10кВ "Мусорка", Ф-7, ТП Мус 705/400кВА) до БС 63-154 |  |  |  | СИП | 4*16 | 0.055 |  |  | 37 | ПАО "МТС", БС-63-154 | ВЛ-0,4 | Самарская обл, Ставропольский р-н, с. Мусорка, ул.Молодежная, уч.№ 22 | Ставропольский | bar: 5; 15
D170404095-04 | 2018-01-17 | 2021-12-31 | аренда | ЭХ | Д | ВЛ-0,4 (ПС 110/35/10кВ "Совхозная", Ф-4, ТП С 415/320кВА) до БС 63-156 |  |  |  | СИП | 4*16 | 0.035 |  |  | 38 | ПАО "МТС", БС-63-156 | ВЛ-0,4 | Самарская обл, Ставропольский р-н, с.Ягодное, проезд Производственный, 15 лит. А 14/1 | Ставропольский | bar: 5; 15
D170404095-04 | 2018-01-17 | 2021-12-31 | аренда | ЭХ | Д | ВЛ-0,4 (ПС 35/10кВ "Подстепки", Ф-10, КТП П 1008/2*160кВА) до БС 63-167 |  |  |  | СИП | 4*16 | 0.055 |  |  | 39 | ПАО "МТС", БС-63-167 | ВЛ-0,4 | Самарская обл, Ставропольский р-н, с.Подстепки, ул.Юбилейная, 1 | Ставропольский | bar: 5; 15
D170404095-04 | 2018-01-17 | 2021-12-31 | аренда | ЭХ | Д | ВЛ-0,4 (ПС 35/10кВ "Ташелка", Ф-6, ТП Тш 604/400кВА ) до БС 63-155 |  |  |  | СИП | 4*16 | 0.07 |  |  | 40 | ПАО "МТС", БС-63-155 | ВЛ-0,4 | Самарская обл, Ставропольский р-н, с.Ташелка, ул.Менжинского, уч.№ 4-А | Ставропольский | bar: 5; 15
D170404095-04 | 2018-01-17 | 2021-12-31 | аренда | ЭХ | Д | ВЛ-0,4 (ПС 110/10кВ "Узюково", Ф-7, ТП Уз 706/400кВА, ВЛ-0,4кВ ф-5 опора №500/3) до БС-63-157 |  |  |  | СИП | 4*16 | 0.075 |  |  | 41 | ПАО "МТС", БС-63-157 | ВЛ-0,4 | Самарская обл, Ставропольский р-н, с.Узюково, ул.Северная, уч.№ 150 | Ставропольский | bar: 5; 15
D170404095-04 | 2018-01-17 | 2021-12-31 | аренда | ЭХ | Д | ВЛ-0,4 (ПС 110/10кВ "Хрящевка", Ф-19, КТП Хщ 1902/400кВА, ф-1 опора №100/20) до БС 63-164 |  |  |  | СИП | 4*16 | 0.035 |  |  | 42 | ПАО "МТС", БС-63-164 | ВЛ-0,4 | Самарская обл, Ставропольский р-н, с.Хрящевка, ул.Советская, уч.4-Д | Ставропольский | bar: 5; 15
D170404095-04 | 2018-01-17 | 2021-12-31 | аренда | ЭХ | Д | КЛ-0,4 (ПС 35/10кВ "Русские Выселки", Ф-6, ТП РВ 603/160кВА, ВЛ-0,4кВ ф-1 опора №100/23) до БС 63-182 |  |  |  | ВВГнг | 4*10 | 0.12 |  |  | 43 | ПАО "МТС", БС-63-182 | КЛ-0,4 | Самарская обл, Ставропольский р-н, с. Выселки, ул. Дорожная | Ставропольский | bar: 5 to 6; 9; 12; 15
D170404095-04 | 2018-01-17 | 2021-12-31 | аренда | ЭХ | Д | КЛ-0,4 (ПС 35/6кВ "Тепличная", Ф-(16)17, ТП4) до БС 63-147 |  |  |  | ВВГнг | 5*10 | 0.085 |  |  | 44 | ПАО "МТС", БС-63-147 | КЛ-0,4 | Самарская обл, Ставропольский р-н, ГСП а/я 69 | Тольятти | bar: 5 to 6; 9; 12; 15
D170404095-04 | 2018-01-17 | 2021-12-31 | аренда | ЭХ | Д | ВЛ-0,4 (ПС 110/35/10кВ "Белозерки", Ф-17, ТП Б 1703/250кВА) до БС 63-808 |  |  |  | СИП | 4*16 | 0.075 |  |  | 45 | ПАО "МТС", БС-63-808 | ВЛ-0,4 | Самарская обл, Ставропольский р-н, с.Верхние Белозерки, Мира, 2в | Ставропольский | bar: 5; 15
D170404095-04 | 2018-01-17 | 2021-12-31 | аренда | ЭХ | Д | КЛ-6 (ПС 110/6кВ "ЖЭТЗ", ВЛ-6кВ Ф-2) до КТП Жт 204/25кВА |  |  |  | СИП-3 |  | 0.12 |  |  | 46 | см. ТП | ВЛ-6 | Самарская обл, Ставропольский р-н, с.Бахилово, ул.Магистральная, участок № 2-А | Ставропольский | bar: 5; 13
D170404095-04 | 2018-01-17 | 2021-12-31 | аренда | ЭХ | Д | КТП Жт 204/25кВА | 1 | 6/0,4 | 25 | [5 empty] | 46 | ПАО "МТС", БС-63-633 | ТП | Самарская обл, Ставропольский р-н, с.Бахилово, ул.Магистральная, участок № 2-А | Ставропольский | 5: 1; 7: ОТ; 13: Х
D170404095-04 | 2018-01-17 | 2021-12-31 | аренда | ЭХ | Д | КЛ-0,4 (КТП Жт 204/25кВА) до БС-63-633 |  |  |  | СИП | 4*16 | 0.025 |  |  | 46 | см. ТП | КЛ-0,4 | Самарская обл, Ставропольский р-н, с.Бахилово, ул.Магистральная, участок № 2-А | Ставропольский | bar: 5; 7; 10; 13; 16
D170404095-04 | 2018-01-17 | 2021-12-31 | аренда | ЭХ | Д | ВЛ-0,4 (ПС 35/10кВ "Жигули", Ф-3, ТП Ж 305/400кВА) до БС 63-616 |  |  |  | СИП | 4*16 | 0.045 |  |  | 47 | ПАО "МТС", БС-63-616 | ВЛ-0,4 | Самарская обл, Ставропольский р-н, с.Жигули, ул.Строительная, участок 4-Г | Ставропольский | bar: 5; 15
D170404095-04 | 2018-01-17 | 2021-12-31 | аренда | ЭХ | Д | ВЛ-0,4 (ПС 35/10кВ "Осиновка", Ф-4, ТП-4, Т-1) до БС 63-841 |  |  |  | СИП | 4*16 | 0.045 |  |  | 48 | ПАО "МТС", БС-63-841 | ВЛ-0,4 | Самарская обл, Ставропольскией р-н, сп Осиновка | Ставропольский | bar: 5; 15
D170404095-04 | 2018-01-17 | 2021-12-31 | аренда | ЭХ | Д | ВЛ-0,4 (ПС 35/10кВ "Осиновка", Ф-4, ТП-4, Т-2) до БС 63-841 |  |  |  | СИП | 4*16 | 0.045 |  |  | 49 | ПАО "МТС", БС-63-841 | ВЛ-0,4 | Самарская обл, Ставропольскией р-н, сп Осиновка | Ставропольский | bar: 5; 15
D170404095-04 | 2018-01-17 | 2021-12-31 | аренда | ЭХ | Д | ВЛ-0,4 (ПС 35/10кВ "Колхозная", Ф-2, КТП 58/250кВА, ВЛ-0,4кВ ф-2 опора №200/12) до БС 63-813 |  |  |  | СИП | 4*16 | 0.045 |  |  | 50 | ПАО "МТС", БС-63-813 | ВЛ-0,4 | Самарская обл, Ставропольский р-н, п.Сосновый Солонец | Ставропольский | bar: 5; 15
D170404095-04 | 2018-01-17 | 2021-12-31 | аренда | ЭХ | Д | ВЛ-0,4 (ПС 110/35/10кВ "Совхозная", Ф-6, ТП С 621/100кВА, ВЛ-0,4кВ ф-2 опора №200/2) до БС-63-849 |  |  |  | СИП | 4*16 | 0.045 |  |  | 51 | ПАО "МТС", БС-63-849 | ВЛ-0,4 | Самарская обл, Ставропольский р-н, п.Луначарский, ул.Набережная, участок № 51-Б | Ставропольский | bar: 5; 15
D170404095-04 | 2018-01-17 | 2021-12-31 | аренда | ЭХ | Д | ВЛ-0,4 (ПС 110/10кВ "Ягодное", Ф-20, ТП Яг 2005/400кВА, ВЛ-0,4кВ ф-2 опора №200/15) до БС 63-844 |  |  |  | СИП | 4*16 | 0.045 |  |  | 52 | ПАО "МТС", БС-63-844 | ВЛ-0,4 | Самарская обл, Ставропольский р-н, сп Ягодное, ул.Степная, участок № 7 | Ставропольский | bar: 5; 15
D170404095-04 | 2018-01-17 | 2021-12-31 | аренда | ЭХ | Д | ВЛ-0,4 (ПС 35/10кВ "Подстепки", Ф-10, ТП П 1037/400кВА, ВЛ-0,4кВ ф-2 опора 204/3) до БС 63-810 |  |  |  | СИП | 4*16 | 0.045 |  |  | 53 | ПАО "МТС", БС-63-810 | ВЛ-0,4 | Самарская обл, с. Подстепки, ул. Набережная | Ставропольский | bar: 5; 15
D170404095-04 | 2018-01-17 | 2021-12-31 | аренда | ЭХ | Д | ВЛ-0,4 (ПС 110/35/10кВ "Лопатино", ВЛ-10кВ Ф-7, КТП Л 714/100кВА, ф-4) до БС 63-848 |  |  |  | СИП | 4*16 | 0.045 |  |  | 54 | ПАО "МТС", БС-63-848 | ВЛ-0,4 | Самарская обл, Ставропольский р-н, с.Верхнее Санчелеево, ул.Ведяшева, уч 50 | Ставропольский | bar: 5; 15
D170404095-04 | 2018-01-17 | 2021-12-31 | аренда | ЭХ | Д | ВЛ-0,4 (ПС 110/35/10кВ "Матюшкино", ВЛ-10кВ Ф-3, КТП РПП 301/400кВА, ВЛ-0,4кВ ф-1 опора №100/11) до БС 63-804 |  |  |  | СИП | 4*16 | 0.045 |  |  | 55 | ПАО "МТС", БС-63-804 | ВЛ-0,4 | Самарская обл, Ставропольский р-н, с.Пискалы, ул.Первомайская, уч. № 9 | Ставропольский | bar: 5; 15
D170404095-04 | 2018-01-17 | 2021-12-31 | аренда | ЭХ | Д | ВЛ-0,4 (ПС ГПП 110/6кВ "Аммиак", ВЛ-6кВ Ф-26, КТП Ам 2625/250кВА, ВЛ-0,4кВ ф-2, опора №200/9) до БС 63-846 |  |  |  | СИП | 4*16 | 0.045 |  |  | 56 | ПАО "МТС", БС-63-846 | ВЛ-0,4 | Самарская обл, Ставропольский р-н, сп Васильевка, п.Рассвет, ул.Кленовая, уч. № 1 | Ставропольский | bar: 5; 15
D170404095-04 | 2018-01-17 | 2021-12-31 | аренда | ЭХ | Д | ВЛ-0,4 (ПС 110/10кВ "Хрящевка", Ф-19, КТП Хщ 1902/400кВА, ф-1 опора №100/20) до БС 63-164 |  |  |  | СИП | 4*16 | 0.045 |  |  | 57 | ПАО "МТС", БС-63-164 | ВЛ-0,4 | Самарская обл, Ставропольский р-н, с.Хрящевка, ул.Советская, уч.4-Д | Ставропольский | bar: 5; 15
D170404095-04 | 2018-01-17 | 2021-12-31 | аренда | ЭХ | Д | ВЛ-0,4 (ПС 35/10кВ "Береговая", ВЛ-10кВ Ф-ПЭ, КТПМ) до БС 63-836 |  |  |  | СИП | 4*16 | 0.045 |  |  | 58 | ПАО "МТС", БС-63-836 | ВЛ-0,4 | Самарская обл, Шигонский р-н, ст.Гремячий ключ, ул.Железнодорожная, 1 | Шигонский | bar: 5; 15
D170404095-04 | 2018-01-17 | 2021-12-31 | аренда | ЭХ | Д | ВЛ-0,4 (ПС 35/6кВ "Фабричная", ВЛ-6кВ ПСУ №3) до БС 63-636 |  |  |  | СИП | 4*16 | 0.045 | 0 | 0 | 59 | ПАО "МТС", БС-63-636 | ВЛ-0,4 | Самарская обл, Сызранский р-н, п.Балашейка, ул.Кирпичная, 1 А | Сызранский | bar: 5; 15
D170404095-04 | 2018-01-17 | 2021-12-31 | аренда | ЭХ | Д | КЛ-0,4 (ГПП-1 110/10/10кВ яч.64 ТП-282 10/0,4кВ компрессорная станция №2 (корпус №106) ЩСУ №2) до БС 63-178 |  |  |  | ВВГ | 4*10 | 0.077 |  |  | 60 | ПАО "МТС", БС-63-178 | КЛ-0,4 | Тольятти, Южное шоссе, компрессорная, 115 | Тольятти | bar: 5 to 6; 9; 12; 15
D170404095-04 | 2018-01-17 | 2021-12-31 | аренда | ЭХ | Д | КЛ-0,4 (ГПП-3 110/10/10кВ яч.64 ТП-235 10/0,4кВ компрессорная станция №5 (корпус №115) ЩСУ №2) до БС 63-177 |  |  |  | ВВГ | 4*10 | 0.07 |  |  | 61 | ПАО "МТС", БС-63-177 | КЛ-0,4 | Тольятти, Южное шоссе, компрессорная, 106 | Тольятти | bar: 5 to 6; 9; 12; 15
D170404095-04 | 2018-01-17 | 2021-12-31 | аренда | ЭХ | Д | КЛ0,4 (ТоТЭЦ МТС ЩУ-2) до БС-63-119 |  |  |  | ВВГ | 4*10 | 0.03 |  |  | 62 | ПАО "МТС", БС-63-119 | КЛ-0,4 | Тольятти, ул.Новозаводская, 8а, Тольяттинская ТЭЦ | Тольятти | bar: 5 to 6; 9; 12; 15
D170404095-04 | 2018-01-17 | 2021-12-31 | аренда | ЭХ | Д | КЛ-0,4 (ТЭЦ ВАЗа МТС) до БС 63-120 |  |  |  | ВВГ | 4*10 | 0.03 |  |  | 63 | ПАО "МТС", БС-63-120 | КЛ-0,4 | Тольятти, ул.Вокзальная, 100, ТЭЦ ВАЗа | Тольятти | bar: 5 to 6; 9; 12; 15
D170404095-04 | 2018-01-17 | 2021-12-31 | аренда | ЭХ | Д | КЛ-0,4 (ПС "Портовая" 110/6кВ яч.7,19) до БС 63-115 |  |  |  | ВВГнг | 4*10 | 0.12 |  |  | 64 | ПАО "МТС", БС-63-115 | КЛ-0,4 | Тольятти, Лесопарковое шоссе, 26 | Тольятти | bar: 5 to 6; 9; 12; 15
D170404095-04 | 2018-01-17 | 2021-12-31 | аренда | ЭХ | Д | КЛ-0,4 (ГПП "Западная" 110/6кВ ф.23 ТП-10 6/0,4кВ ф.12,14) до БС 63-113 |  |  |  | ВВГнг | 4*10 | 0.125 |  |  | 65 | ПАО "МТС", БС-63-113 | КЛ-0,4 | Тольятти, ул.Ушакова, 64 | Тольятти | bar: 5 to 6; 9; 12; 15
D170404095-04 | 2018-01-17 | 2021-12-31 | аренда | ЭХ | Д | КЛ-0,4 (ПС "МИС" 110/10/6кВ ф.16,32 ТП-415 6/0,4кВ) до БС 63-121 |  |  |  | ВВГнг | 4*10 | 0.12 |  |  | 66 | ПАО "МТС", БС-63-121 | КЛ-0,4 | Тольятти, ул.Механизаторов, 37 | Тольятти | bar: 5 to 6; 9; 12; 15
D170404095-04 | 2018-01-17 | 2021-12-31 | аренда | ЭХ | Д | КЛ-0,4 (ПС "АВА" 110/10кВ ф.15,54 ТП-574 6/0,4кВ ф.2,16) до БС 63-117 |  |  |  | ВВГнг | 4*10 | 0.1 |  |  | 67 | ПАО "МТС", БС-63-117 | КЛ-0,4 | Тольятти, Майский проезд, 62 | Тольятти | bar: 5 to 6; 9; 12; 15
D170404095-04 | 2018-01-17 | 2021-12-31 | аренда | ЭХ | Д | КЛ-0,4 (ГПП "Восточная" 110/6кВ ф.17 ТП-60 6/0,4кВ) до БС 63-111 |  |  |  | ВВГнг | 4*10 | 0.1 |  |  | 68 | ПАО "МТС", БС-63-111 | КЛ-0,4 | Тольятти, ул.Гагарина, 14 | Тольятти | bar: 5 to 6; 9; 12; 15
D170404095-04 | 2018-01-17 | 2021-12-31 | аренда | ЭХ | Д | КЛ-0,4 (ГПП "Западная" 110/6кВ ф.17 ТП-143 6/0,4кВ ф.5,12) до БС 63-101 |  |  |  | ВВГнг | 4*25 | 0.115 |  |  | 69 | ПАО "МТС", БС-63-101 | КЛ-0,4 | Тольятти, ул.Октябрьская, 68 | Тольятти | bar: 5 to 6; 9; 12; 15
D170404095-04 | 2018-01-17 | 2021-12-31 | аренда | ЭХ | Д | КЛ-0,4 (ТП-217 6/0,4кВ) до БС-63-118 |  |  |  | ВВГнг | 4*10 | 0.1 |  |  | 70 | ПАО "МТС", БС-63-118 | КЛ-0,4 | Тольятти, Ленина, 37 | Тольятти | bar: 5 to 6; 9; 12; 15
D170404095-04 | 2018-01-17 | 2021-12-31 | аренда | ЭХ | Д | КЛ-0,4 (ПС "Северная" 110/6кВ ф.5,55 ТП-229 6/0,4кВ) до БС 63-123 |  |  |  | ВВГнг | 4*10 | 0.1 |  |  | 71 | ПАО "МТС", БС-63-123 | КЛ-0,4 | Тольятти, Автозаводское ш., 7, | Тольятти | bar: 5 to 6; 9; 12; 15
D170404095-04 | 2018-01-17 | 2021-12-31 | аренда | ЭХ | Д | КЛ-0,4 (ПС "Комсомольская" 110/35/6кВ ф.13 ТП-471 6/0,4кВ) до БС 63-127 |  |  |  | ВВГнг | 4*10 | 0.1 |  |  | 72 | ПАО "МТС", БС-63-127 | КЛ-0,4 | Тольятти, ул.Шлюзовая, 33 | Тольятти | bar: 5 to 6; 9; 12; 15
D170404095-04 | 2018-01-17 | 2021-12-31 | аренда | ЭХ | Д | КЛ-0,4 (ПС 110/35/10кВ "Клявлино", ВЛ-10кВ Ф-14, КТП КЛВ 1406/250кВА, ВЛ-0,4кВ ф-3 опора №300/5) до БС 63-112 |  |  |  | ВВГнг | 4*25 | 0.117 |  |  | 73 | ПАО "МТС", БС-63-112 | КЛ-0,4 | Тольятти, ул.Голосова, 26 | Тольятти | bar: 5 to 6; 9; 12; 15
D170404095-04 | 2018-01-17 | 2021-12-31 | аренда | ЭХ | Д | КЛ-0,4 (ТП-218 6/0,4кВ) до БС-63-152 |  |  |  | ВВГнг | 4*10 | 0.1 |  |  | 74 | ПАО "МТС", БС-63-152 | КЛ-0,4 | Тольятти, ул.Победы, 5 | Тольятти | bar: 5 to 6; 9; 12; 15
D170404095-04 | 2018-01-17 | 2021-12-31 | аренда | ЭХ | Д | ВЛ-0,4 (ПС "МИС" 110/10/6кВ ТП-453 6/0,4кВ) до БС 63-821 |  |  |  | СИП | 4*16 | 0.035 |  |  | 75 | ПАО "МТС", БС-63-821 | ВЛ-0,4 | Тольятти, ул.Громовой, 29, ПЧ-13 | Тольятти | bar: 5; 15
D170404095-04 | 2018-01-17 | 2021-12-31 | аренда | ЭХ | Д | ВЛ-0,4 (КТПН-5 6/0,4кВ_ до БС 63-199 |  |  |  | СИП | 4*25 | 0.155 |  |  | 76 | ПАО "МТС", БС-63-199 | ВЛ-0,4 | Самарская обл, Ставропольскй р-н, территория кв. 21, л.39, Тольяттинского лесничества | Тольятти | bar: 5; 15
D170404095-04 | 2018-01-17 | 2021-12-31 | аренда | ЭХ | Д | ВЛ-0,4 (ГПП "Восточная" 110/6кВ ф.31 КЛ-6кВ от РУ-6кВ ТП-399 до РУ-6кВ ТП-400) до БС 63-886 |  |  |  | СИП | 4*25 | 0.135 |  |  | 77 | ПАО "МТС", БС-63-886 | ВЛ-0,4 | Самарская обл, г. Тольятти Комсомольская 161Б ГСК-9 | Тольятти | bar: 5; 15
D170404095-04 | 2018-01-17 | 2021-12-31 | аренда | ЭХ | Д | ВЛ-0,4 (ГПП "Южная" 110/6 ф.10 ТП-123 6/0,4кВ ф.17) до БС 63-867 |  |  |  | СИП | 4*25 | 0.075 |  |  | 78 | ПАО "МТС", БС-63-867 | ВЛ-0,4 | Тольятти, Центральный р-н, ул.Карбышева, 19 | Тольятти | bar: 5; 15
D170404095-04 | 2018-01-17 | 2021-12-31 | аренда | ЭХ | Д | ВЛ-0,4 (ПС "МИС" 110/10/6кВ ф.41 ТП-511 6/0,4кВ ф.17) до БС 63-869 |  |  |  | СИП | 4*25 | 0.175 |  |  | 79 | ПАО "МТС", БС-63-869 | ВЛ-0,4 | Тольятти, ул.Л.Чайкиной, 52 | Тольятти | bar: 5; 15
D170404095-04 | 2018-01-17 | 2021-12-31 | аренда | ЭХ | Д | КЛ-0,4 (ТП-2100008 6/0,4кВ) до БС 63-105 |  |  |  | ВВГнг | 4*25 | 0.177 |  |  | 80 | ПАО "МТС", БС-63-105 | КЛ-0,4 | Тольятти, п-т Степана Разина, 78б, этаж 4, помещение № 8, 15,30 кв.м. | Тольятти | bar: 5 to 6; 9; 12; 15
D170404095-04 | 2018-01-17 | 2021-12-31 | аренда | ЭХ | Д | КЛ-0,4 (ТП-2100008 6/0,4кВ) до БС 63-110 |  |  |  | ВВГнг | 4*10 | 0.1 |  |  | 81 | ПАО "МТС", БС-63-110 | КЛ-0,4 | Тольятти, п-т Степана Разина, д.33 | Тольятти | bar: 5 to 6; 9; 12; 15
D170404095-04 | 2018-01-17 | 2021-12-31 | аренда | ЭХ | Д | КЛ-0,4 (ТП-3141202 6/0,4кВ) до БС 63-128 |  |  |  | ВВГнг | 4*10 | 0.095 |  |  | 82 | ПАО "МТС", БС-63-128 | КЛ-0,4 | Тольятти, ул.Гая, 10 | Тольятти | bar: 5 to 6; 9; 12; 15
D170404095-04 | 2018-01-17 | 2021-12-31 | аренда | ЭХ | Д | КЛ-0,4 кВ (ТП-2151104) до БС-63-153 |  |  |  | ВВГнг | 4*10 | 0.1 |  |  | 83 | ПАО "МТС", БС-63-153 | КЛ-0,4 | Тольятти, ул.Фрунзе, 3 | Тольятти | bar: 5 to 6; 9; 12; 15
D170404095-04 | 2018-01-17 | 2021-12-31 | аренда | ЭХ | Д | КЛ-0,4 кВ (ТП-1020213) до БС-63-126 |  |  |  | ВВГнг | 4*10 | 0.088 |  |  | 84 | ПАО "МТС", БС-63-126 | КЛ-0,4 | Тольятти, ул.Дзержинского, 69 | Тольятти | bar: 5 to 6; 9; 12; 15
D170404095-04 | 2018-01-17 | 2021-12-31 | аренда | ЭХ | Д | КЛ-0,4 кВ (ТП-2030302) до 63-122 |  |  |  | ВВГнг | 4*10 | 0.127 |  |  | 85 | ПАО "МТС" БС-63-122 | КЛ-0,4 | Тольятти, п-т Степана Разина, 34 | Тольятти | bar: 5 to 6; 9; 12; 15
D170404095-04 | 2018-01-17 | 2021-12-31 | аренда | ЭХ | Д | КЛ-0,4 кВ (ТП-9юж, ф-9) до 63-108 |  |  |  | ВВГнг | 4*10 | 0.1 |  |  | 86 | ПАО "МТС" БС-63-108 | КЛ-0,4 | Тольятти, Московский пр-кт, 61 | Тольятти | bar: 5 to 6; 9; 12; 15
D170404095-04 | 2018-01-17 | 2021-12-31 | аренда | ЭХ | Д | КЛ-0,4 кВ до 63-132 |  |  |  | ВВГнг | 4*10 | 0.28 |  |  | 87 | ПАО "МТС" БС-63-132 | КЛ-0,4 | Тольятти, Приморский бульвар, 24 | Тольятти | bar: 5 to 6; 9; 12; 15
D170404095-04 | 2018-01-17 | 2021-12-31 | аренда | ЭХ | Д | КЛ-0,4 кВ (РУ-0,4 кВ, дома) до 63-820 |  |  |  | ВВГнг | 4*10 | 0.1 |  |  | 88 | ПАО "МТС" БС-63-820 | КЛ-0,4 | Тольятти, Южное шоссе, 159 | Тольятти | bar: 5 to 6; 9; 12; 15
D170404095-04 | 2018-01-17 | 2021-12-31 | аренда | ЭХ | Д | КЛ-0,4 кВ (ТП-3090415) до 63-114 |  |  |  | ВВГнг | 4*10 | 0.1 |  |  | 89 | ПАО "МТС" БС-63-114 | КЛ-0,4 | Тольятти, ул.Дзержинского, 45 | Тольятти | bar: 5 to 6; 9; 12; 15
D170404095-04 | 2018-01-17 | 2021-12-31 | аренда | ЭХ | Д | КЛ-0,4 кВ (ТП-613, ф-3, ф-11) до 63-865 |  |  |  | ВВГнг | 4*10 | 0.45 |  |  | 90 | ПАО "МТС" БС-63-865 | КЛ-0,4 | Тольятти, ул.Луначарского, д.15 | Тольятти | bar: 5 to 6; 9; 12; 15
D170404095-04 | 2018-01-17 | 2021-12-31 | аренда | ЭХ | Д | КЛ-0,4 кВ (ТП-706, ф-1а) до 63-1103 |  |  |  | ВВГнг | 4*10 | 0.1 |  |  | 91 | ПАО "МТС" БС-63-1103 | КЛ-0,4 | Тольятти, ул.Дзержинского, 19 | Тольятти | bar: 5 to 6; 9; 12; 15
D170404095-04 | 2018-01-17 | 2021-12-31 | аренда | ЭХ | Д | КЛ-0,4 кВ (РУ-0,4 кВ дома) до 63-864 |  |  |  | ВВГнг | 4*10 | 0.1 |  |  | 92 | ПАО "МТС" БС-63-864 | КЛ-0,4 | Тольятти, ул.Автостроителей, дом 50 | Тольятти | bar: 5 to 6; 9; 12; 15
D170404095-04 | 2018-01-17 | 2021-12-31 | аренда | ЭХ | Д | КЛ-0,4 кВ (ТП-706, ф-12) до 63-863 |  |  |  | ВВГнг | 4*10 | 0.8 |  |  | 93 | ПАО "МТС" БС-63-863 | КЛ-0,4 | Тольятти, б-р Баумана, д.10 | Тольятти | bar: 5 to 6; 9; 12; 15
9 01-07/19-1 | 01.04.2018 01.07.19 | 31.12.2020 31.12.2024 | аренда | ЭХ-С | Д | ТП-ф680 | 1 | 6/0,4 | 400 | [5 empty] | 1 | ЗАО "Самаралектравы" ФГНБУ "Всеросийский научно-иследовательский институт лекарственных и аромотических растений" | ТП | Сергиевский район, с. Антоновка, ул. Полевая, 19 | Сергиевский | 5: 4; 7: ОТ; 13: Х
9 | 2018-04-01 | 2020-12-31 | аренда | ЭХ-С | Д | ВЛ-6 кВ от оп.№0600/81 (ф-6, п/с "ФНС") до ТП-ф680 |  |  |  | АС | 50 | 0.17 | 1 | 5 | 2 | см. ТП | ВЛ-6 | Сергиевский район, с. Антоновка, ул. Полевая, 19 | Сергиевский | 5: 4; 13: ОВ
863 | 2018-05-01 | 31.12.2020 авт.прод | аренда | ЭХ | Д | ВЛ-10 кВ от опоры 1300/42 (ПС Б-Глушица ф-13) до КТП 1300/42 |  |  |  | АС | 70 | 0.1 | 1 | 2 | 1.1 | см. ТП | ВЛ-10 | Самарская область, Б.Глушица, ул. Дорожная, 12 | Большеглушицкий | bar: 5; 13
863 | 2018-05-01 | 31.12.2020 авт.прод | аренда | ЭХ | Д | КТП 1300/42 | 1 | 10/0,4 | 160 | [5 empty] | 1 | ООО "СВГК" | ТП | Самарская область, Б.Глушица, ул. Дорожная, 12 | Большеглушицкий | 5: 1; 7: ОТ; 13: Х
863 | 2018-05-01 | 31.12.2020 авт.прод | аренда | ЭХ | Д | ВЛ-10 кВ от опоры №1207/4 (ф-12 пс 110/35/10 "Кошки") до КТП КШК 105/100 |  |  |  | АС | 70 | 0.15 | 1 | 1 | 2.1 | см. ТП | ВЛ-10 | Самарская область, Кошкинский район, ст. Погрузная, ул. Октябрьская 1А | Кошкинский | 5: 4; 13: ОВ
863 | 2018-05-01 | 31.12.2020 авт.прод | аренда | ЭХ | Д | КШК 105/100 | 1 | 10/0,4 | 100 | [5 empty] | 2 | ООО "СВГК" Мечеть(Кошки) | ТП | Самарская область, Кошкинский район, ст. Погрузная, ул. Октябрьская 1А | Кошкинский | 5: 4; 7: ОТ; 13: Х
863 | 2018-05-01 | 31.12.2020 авт.прод | аренда | ЭХ | Д | ВЛ-10 кВ от опоры 600/16 (Ф-6 ПС 110/10 кВ "Богатое") до КТП Бог 609/100 |  |  |  | АС | 70 | 0.063 | 1 | 2 | 3.1 | см. ТП | ВЛ-10 | Самарская область, с. Богатое | Богатовский | 5: 4; 13: ОВ
863 | 2018-05-01 | 31.12.2020 авт.прод | аренда | ЭХ | Д | КТП Бог 609/100 | 1 | 10/0,4 | 100 | [5 empty] | 3 | ООО "СВГК" Кафе "У дороги" Магазин "КАМАЗ" | ТП | Самарская область, с. Богатое | Богатовский | 5: 4; 7: ОТ; 13: Х
863 | 2018-05-01 | 31.12.2020 авт.прод | аренда | ЭХ | Д | ВЛ-10 кВ опоры №1206/25 (ф-12 п/с 35/10 "Тепличная") до КТП Т 1207/160 |  |  |  | АС | 70 | 0.05 | 1 | 1 | 4.1 | см. ТП | ВЛ-10 | Самарская область, Кинельский район, п. Смышляевка, ул. Механиков 4 | Кинельский | bar: 5; 13
863 | 2018-05-01 | 31.12.2020 авт.прод | аренда | ЭХ | Д | КТП Т 1207/160 | 1 | 10/0,4 | 160 | [5 empty] | 4 | ООО "СВГК" | ТП | Самарская область, Кинельский район, п. Смышляевка, ул. Механиков 4 | Кинельский | 5: 1; 7: ОТ; 13: Х
864 от 01.05.2018 | 2018-05-01 | 31.12.2020 авт.прод | субаренда | ЭХ | Д | ВЛ-10 кВ от опоры №105 (п/с "Челно Вершины", ф-11) до КТП ЧВ 1109/63 |  |  |  | АС | 70 | 0.08 | 1 | 1 | 1.1 | см. ТП | ВЛ-10 | Самарская область, с. Челно-Вершины, ул. Промышленная 11 | Челно-Вершинский | 5: 4; 13: ОВ
864 от 01.05.2018 | 2018-05-01 | 31.12.2020 авт.прод | субаренда | ЭХ | Д | КТП ЧВ 1109/63 | 1 | 10/0,4 | 63 | [5 empty] | 1 | ООО "СВГК" | ТП | Самарская область, с. Челно-Вершины, ул. Промышленная 11 | Челно-Вершинский | 5: 4; 7: ОТ; 13: Х
862 от 01.05.2018 | 2018-05-01 | 31.12.2020 авт.прод | субаренда | ЭХ | Д | ВЛ-10 кВ от опоры 2001/9 (Ф-20 ПС 110/35/10 "Алексеевка") до ТП А 2002/100 |  |  |  | АС | 70 | 0.02 | 1 | 1 | 1.1 | см. ТП | ВЛ-10 | Самарская область, с. Алексеевка, ул. Спортивная, 15 | Нефтегорский | 5: 4; 13: ОВ
862 от 01.05.2018 | 2018-05-01 | 31.12.2020 авт.прод | субаренда | ЭХ | Д | ТП А 2002/100 | 1 | 10/0,4 | 100 | [5 empty] | 1 | ООО "СВГК" ИП Хабибулин | ТП | Самарская область, с. Алексеевка, ул. Спортивная, 15 | Нефтегорский | 5: 4; 7: ОТ; 13: Х
13 | 2018-05-07 | 31.12.2022 авт.прод. | аренда | ЭХ-С | Д | ВЛ-10 кВ от опоры №611/1 (Ф-6 ПС 110/35/10 кВ "Елховка") до ТП ЕЛХ-611/250 кВА |  |  |  | АС | 50 | 0.005 | 1 | 0 | 1,1 | см. ТП | ВЛ-10 | Самарская область, Елховский район, с. Борма, ул. Школьная, 73 | Елховский | 5: 4; 8: ОВ
13 | 2018-05-07 | 31.12.2022 авт.прод. | аренда | ЭХ-С | Д | ТП ЕЛХ-611/250 кВА | 1 | 6/0,4 | 250 | [5 empty] | 1 | ПАО "МТС" ОАО "Борма" | ТП | Самарская область, Елховский район, с. Борма, ул. Школьная, 73 | Елховский | 5: 4; 8: Х; 14: ОТ
12 | 2018-05-03 | 2021-12-31 | аренда | ЭХ-С | Д | КЛ-10 кВ от РП-315 до ТП-3156 |  |  |  | 2*АСБ-10 | 3*120 | 1.7 |  |  | 1.4 | см. ТП | КЛ-10 | г. Самара, пр. Карла Маркса, 526 | Самара | bar: 5; 7; 10; 13; 16
12 | 2018-05-03 | 2021-12-31 | аренда | ЭХ-С | Д | ТП-3156 | 2 | 10/0,4 | 1260 | [5 empty] | 1.1 | Лунев Игорь ПАО "МТС" ОАО "ЖСК-286" Брюхина АЗК "Олви" Романов Вячеслав | ТП | г. Самара, пр. Карла Маркса, 526 | Самара | 5: 1; 7: ОТ; 13: Х
04/05-18 | 2018-05-04 | --- | купля-продажа | ЭХ-С | Д | КТП-Рв609/250 | 1 | 10/0,4 | 250 | [5 empty] | 1 | СП ЗАО "Алькор" | ТП | Самарская область, Ставропольский район, с. Выселки, ул. Дорожная, 2а | Ставропольский | 5: 1; 7: ОТ; 13: Х
04/05-18 | 2018-05-04 | --- | купля-продажа | ЭХ-С | Д | КЛ-10 кВ от опоры №Рв602/5 до КТП-Рв609/250 |  |  |  | ААБ | 3*70 | 0.015 |  |  | 2 | см. ТП | КЛ-10 | Самарская область, Ставропольский район, с. Выселки, ул. Дорожная, 2а | Ставропольский | bar: 5; 7; 10; 13; 16
04/05-18 | 2018-05-04 | --- | купля-продажа | ЭХ-С | Д | ВЛ-10 кВ от п/с 35/10 кВ "Р.Выселки", ф-6 до опоры №Рв602/5 |  |  |  | АС | 50 | 0.3 | 1 | 7 | 3 | см. ТП | ВЛ-10 | Самарская область, Ставропольский район, с. Выселки, ул. Дорожная, 2а | Ставропольский | bar: 5; 13
15 | 2018-05-16 | 31.12.2020 авт.прод | аренда | ЭХ-С | Д | КТП-Кл205/630 кВА | 1 | 6/0,4 | 630 | [5 empty] | 1 | ООО "Маслопроцесс" | ТП | Самарская область, Сергиевский район, с. Калиновка, Промзона | Сергиевский | 5: 4; 8: Х; 14: ОТ
15 | 2018-05-16 | 31.12.2020 авт.прод | аренда | ЭХ-С | Д | ВЛ-6 кВ от опоры №12 (ф-2, п/с "Калиновская") до КТП-Кл205/630 кВА |  |  |  | АС | 50 | 0.015 | 1 | 1 | 2 | см. ТП | ВЛ-6 | Самарская область, Сергиевский район, с. Калиновка, Промзона | Сергиевский | 5: 4; 8: ОВ
15 | 2018-05-16 | 31.12.2020 авт.прод | аренда | ЭХ-С | Д | КТП-Кл203/630 кВА | 1 | 6/0,4 | 630 | [5 empty] | 3 | ООО "Маслопроцесс" | ТП | Самарская область, Сергиевский район, с. Калиновка, Промзона | Сергиевский | 5: 4; 8: Х; 14: ОТ
15 | 2018-05-16 | 31.12.2020 авт.прод | аренда | ЭХ-С | Д | ВЛ-6 кВ от опоры №5 (ф-2, п/с 35/6 Калиновская) до КТП-Кл203/630 кВА |  |  |  | АС | 50 | 0.015 | 1 | 1 | 4 | см. ТП | ВЛ-6 | Самарская область, Сергиевский район, с. Калиновка, Промзона | Сергиевский | 5: 4; 8: ОВ
8 | 2018-04-17 | 2021-12-31 | аренда | ЭХ-С | Д | ВЛ-10 кВ от опоры №1 (ф-12, п/с "АСК-2") до КТП-Гл-250 |  |  |  | АС | 50 | 1 | 2 | 22 | 1 | см. ТП | ВЛ-10 | Самарская область, Кинельский район, поселок Советы | Кинельский | bar: 5; 13
8 | 2018-04-17 | 2021-12-31 | аренда | ЭХ-С | Д | КТП-Гл-250 | 1 | 6/0,4 | 400 | [5 empty] | 2 | СНТ "Глинокарьер" | ТП | Самарская область, Кинельский район, поселок Советы | Кинельский | 5: 1; 7: ОТ; 13: Х
16 | 2018-07-09 | 31.12.2022 авт.прод, | аренда | ЭХ-С | Д | ВЛ-6 кВ от опоры №1605/35 (ВЛ-6 кВ, ф-16, ПС 35/6 "Кривая Лука-2") до ТП-КЛ1633/160 |  |  |  | СИП-3 | 50 | 0.071 | 2 | 4 | 1 | см. ТП | ВЛ-6 | Самарская область, Кинельский район, с. Сколково, ул. Советская, д.64а | Кинельский | bar: 5; 14
16 | 2018-07-09 | 31.12.2022 авт.прод, | аренда | ЭХ-С | Д | ТП-КЛ-1633/160 | 1 | 6/0,4 | 160 | [5 empty] | 2 | ООО "Сколколвские напитки" | ТП | Самарская область, Кинельский район, с. Сколково, ул. Советская, д.64а (63:22:0304002:2367) | Кинельский | 5: 1; 8: ОТ; 14: Х
16 | 2018-07-09 | 31.12.2022 авт.прод, | аренда | ЭХ-С | Д | ВЛ-6 кВ от опоры №1633/4(ВЛ-6 кВ, ф-16, ПС 35/6 "Кривая Лука-2") до ТП-КЛ1-640 |  |  |  | СИП-3 | 50 | 0.041 | 1 | 1 | 4 | см. ТП | ВЛ-6 | Самарская область, Кинельский район, с. Сколково, ул. Советская, д.64а | Кинельский | bar: 5; 14
16 | 2018-07-09 | 31.12.2022 авт.прод, | аренда | ЭХ-С | Д | ТП-КЛ-1640 | 1 | 6/0,4 | 400 | [5 empty] | 3 | ООО "Сколколвские напитки" | ТП | Самарская область, Кинельский район, с. Сколково, ул. Советская, д.64а (63:22:0304002:2367) | Кинельский | 5: 1; 8: ОТ; 14: Х
20 | 2018-06-01 | 2021-12-31 | аренда | ЭХ-С | Д | ВЛ-10 кВ от опоры №900/149 (ф-9, ВЛ-10 кВ, ПС 110/10 "Красная Самарка") до ТП-КС-918/63 |  |  |  | СИП-3 | 50 | 0.0235 | 2 | 2 | 1 | см. ТП | ВЛ-10 | Самарская область, Кинельский район, п. Формальный, ул. Соборная, 39 | Кинельский | bar: 5; 14
20 | 2018-06-01 | 2021-12-31 | аренда | ЭХ-С | Д | ТП КС-918/63 | 1 | 10/0,4 | 63 | [5 empty] | 2 | ИП ГКХ Назаров А.А. | ТП | Самарская область, Кинельский район, п. Формальный, ул. Соборная, 39 | Кинельский | 5: 1; 8: ОТ; 14: Х
14 | 2018-06-01 | 2022-12-31 | аренда | ЭХ-С | Д | ВЛ-10 кВ от опоры №1417/9 (ф-14, ПС 110/35/10 "Клявлино") до КТП-КЛВ-1417 |  |  |  | АС | 35 | 0.03 | 1 | 1 |  | см. ТП | ВЛ-10 | Самарская область, Клявлинский район, ст. Клявлино, ул. прониной, д.7А | Клявлинский | 5: 4; 8: ОВ
14 | 2018-06-01 | 2022-12-31 | аренда | ЭХ-С | Д | КТП-КЛВ-1417 | 1 | 10/0,4 | 100 | [6 empty] | АО "КХПП" | ТП | Самарская область, Клявлинский район, ст. Клявлино, ул. прониной, д.7А | Клявлинский | 5: 4; 8: Х; 14: ОТ
14 | 2018-06-01 | 2022-12-31 | аренда | ЭХ-С | Д | ВЛ-10 кВ от опоры №1400/77 (ф-14, ПС 110/35/10 "Клявлино") до КТП-КЛВ-1416 |  |  |  | АС | 35 | 0.02 | 1 | 1 |  | см. ТП | ВЛ-10 | Самарская область, Клявлинский район, ст. Клявлино, ул. прониной, д.7А | Клявлинский | 5: 4; 8: ОВ
14 | 2018-06-01 | 2022-12-31 | аренда | ЭХ-С | Д | КТП-КЛВ-1416 | 1 | 10/0,4 | 630 | [6 empty] | АО "КХПП" | ТП | Самарская область, Клявлинский район, ст. Клявлино, ул. прониной, д.7А | Клявлинский | 5: 4; 8: Х; 14: ОТ
14 | 2018-06-01 | 2022-12-31 | аренда | ЭХ-С | Д | ВЛ-10 кВ от опоры №1400/83 (ф-14, ПС 110/35/10 "Клявлино") до КТП-КЛВ-1418 |  |  |  | АС | 35 | 0.05 | 1 | 1 |  | см. ТП | ВЛ-10 | Самарская область, Клявлинский район, ст. Клявлино, ул. прониной, д.7А | Клявлинский | 5: 4; 8: ОВ
14 | 2018-06-01 | 2022-12-31 | аренда | ЭХ-С | Д | КТП-КЛВ-1418 | 1 | 10/0,4 | 250 | [6 empty] | АО "КХПП" | ТП | Самарская область, Клявлинский район, ст. Клявлино, ул. прониной, д.7А | Клявлинский | 5: 4; 8: Х; 14: ОТ
8-11/18 | 2018-11-01 | 2021-12-31 | аренда | ЭХ | Д | ВЛ-10 кВ от опоры №700/260 (ф-7, ПС 110/35/10 кВ "Исаклы") до КТП-ИС741 |  |  |  | АС | 50 | 0.14 | 2 | 4 |  | см. ТП | ВЛ-10 | Самарская область, Исаклинский район, 1143 км автодороги Москва-Челяюинск М-5 | Исаклинский | 5: 4; 8: ОВ
8-11/18 | 2018-11-01 | 2021-12-31 | аренда | ЭХ | Д | КТП-ИС741 | 1 | 10/0,4 | 25 | [6 empty] | ООО "Петрол-Сервис" (АЗС) | ТП | Самарская область, Исаклинский район, 1143 км автодороги Москва-Челяюинск М-5 | Исаклинский | 5: 4; 8: Х; 14: ОТ
8-11/18 | 2018-11-01 | 2021-12-31 | аренда | ЭХ | Д | ВЛ-10 кВ от опоры №521/1 (ф-5, ПС 110/35/10 кВ "Марьевка") до КТП-524 |  |  |  | АС | 50 | 0.005 | 1 | 1 |  | см. ТП | ВЛ-10 | Самарская область, Пестравский район, с. Марьевка, ул. Новохуторовская | Пестравский | bar: 5; 14
8-11/18 | 2018-11-01 | 2021-12-31 | аренда | ЭХ | Д | КТП-524 | 1 | 10/0,4 | 100 | [6 empty] | ООО "Петрол-Сервис" Жилые дома (ул.Новохуторовская) | ТП | Самарская область, Пестравский район, с. Марьевка, ул. Новохуторовская | Пестравский | 5: 1; 8: ОТ; 14: Х
18 | 2018-05-25 | 2021-12-31 | аренда | ЭХ-С | Д | ВЛ-10 кВ от опоры 106/8 (Ф-1, ПС 35/6 «Усть – Кинельская») до ТП-У-Кин132 (Аф100) |  |  |  | АС | 50 | 0.075 | 1 | 4 |  | см. ТП | ВЛ-10 | Самарская область, Кинельский район, п. Бугры | Кинельский | bar: 5; 14
18 | 2018-05-25 | 2021-12-31 | аренда | ЭХ-С | Д | ТП-У-Кин132 (Аф100) | 1 | 10/0,4 | 100 | [6 empty] | ИП Афанасенко А.В. | ТП | Самарская область, Кинельский район, п. Бугры | Кинельский | 5: 1; 8: ОТ; 14: Х
3/1 | 2017-12-28 | 31.12.2020 авт.прод | аренда | ЭХ-С | Д | КТП-ШТН250 (ВЛ-6 кВ, опора №1300/78, ф-11, ПС 110/35/6 кВ) | 1 | 6/0,4 | 250 |  |  |  | 1 |  |  | ИП Шишкова Т.Н. ООО "Вертикаль" Тумасян М.Г. | ТП | Самарская область, Сергиевский район, п. Суходол, ул. Привокзальная, 30 | Сергиевский | 5: 4; 9: Х; 15: ОТ
5 | 2018-02-01 | 2021-12-31 | аренда | ЭХ-С | Д | ВЛ-10 кВ от опоры №403/1 (ВЛ-10 кВ, ф-4 ПС 110/10 кВ "Тургеневка") до КТП-Тур407 |  |  |  | АС | 35 | 0.2 | 1 | 4 |  | см. ТП | ВЛ-10 | Самарская область, Кинельский район, ст. Тургеневка, ул. Дорожная | Кинельский | bar: 5; 14
5 | 2018-02-01 | 2021-12-31 | аренда | ЭХ-С | Д | КТП-Тур407 | 1 | 10/0,4 | 63 | [6 empty] | Жавинов Н.М. (АГЗС) АЗС "Кедр" Автозапчасти | ТП | Самарская область, Кинельский район, ст. Тургеневка, ул. Дорожная | Кинельский | 5: 1; 8: ОТ; 14: Х
17 | 2018-08-31 | 31.12.2022 авт.прод | аренда | ЭХ-С | Д | ТП-227 | 2 | 10/0,4 | 1260 | [6 empty] | Потребители НП "Содружество" НП "Содружество" | ТП | Самарская область, г. Самара, 9-ая просека, 5 малая линия, 4 | Самара | 5: 1; 8: ОТ; 14: Х
17 | 2018-08-31 | 31.12.2022 авт.прод | аренда | ЭХ-С | Д | КЛ-0,4 кВ от ТП-227 | [9 empty] | см. ТП | КЛ-0,4 | Самарская область, г. Самара, 9-ая просека, 5 малая линия, 4 | Самара | bar: 5; 8; 11; 14; 17
ДС№3 к договору №1/16-03-ЭХ | 2018-10-30 | 31.12.2019 авт.прод | аренда | ЭХ | Д | ВЛ-10 кВ от опоры №1 (ВЛ-10 кВ яч.№10 п/с 110/10 кВ "Засамарская") до КТП-Зс25 |  |  |  | АС | 50 | 2 |  |  |  | см.ТП | ВЛ-10 | Самарская область, Куйбышевский район, Южное Шоссе, 1А | Куйбышевский | bar: 5; 14
ДС№3 к договору №1/16-03-ЭХ | 2018-10-30 | 31.12.2019 авт.прод | аренда | ЭХ | Д | КЛ-10 кВ от яч.№10 п/с 110/10 кВ "Засамарская" до опоры №1 |  |  |  | АСБ | 3*150 | 0.042 |  |  |  | см.ТП | КЛ-10 | Самарская область, Куйбышевский район, Южно Шоссе, 1А | Куйбышевский | bar: 5; 8; 11; 14; 17
ДС№3 к договору №1/16-03-ЭХ | 2018-10-30 | 31.12.2019 авт.прод | аренда | ЭХ | Д | КТП-Зс25 | 1 | 10/0,4 | 25 | [6 empty] | ООО "Татнефть-АЗС Центр" | ТП | Самарская область, Куйбышевский район, Южно Шоссе, 1А | Куйбышевский | 5: 1; 8: ОТ; 14: Х
ДС№3 к договору №1/16-03-ЭХ | 2018-10-30 | 31.12.2019 авт.прод | аренда | ЭХ | Д | ВЛ-10 кВ от опоры №П400/132 (ф-4 ПС 35/10 кВ "Подстепки" (опора №Яг2200/78, ф-22 ПС "Ягодная")) до ТП-П430(ЯГ2230) |  |  |  | АС | 35 | 0.2 | 3 | 3 |  | см.ТП | ВЛ-10 | Самарская область, Ставропольский район, с.п. Ягодное, 8км+770м справа автодороги Тольятти - Ягодное | Ставропольский | bar: 5; 14
ДС№3 к договору №1/16-03-ЭХ | 2018-10-30 | 31.12.2019 авт.прод | аренда | ЭХ | Д | ТП-П430 (ЯГ2230) | 1 | 10/0,4 | 63 | [6 empty] | ООО "Татнефть-АЗС Центр" | ТП | Самарская область, Ставропольский район, с.п. Ягодное, 8км+770м справа автодороги Тольятти - Ягодное | Ставропольский | 5: 1; 8: ОТ; 14: Х
33 | 2018-09-01 | 2022-12-31 | аренда | ЭХ-С | Д | ПС 35/6 кВ "СЛИП" | 2 | 35/6 | 11200 | [6 empty] | НСТ "Дубрава" ОАО "КНПЗ" ЗАО "Нефтефлот" ОАО "Волгатанкер" ДСК "Татьянка" АО "ССК" | ПС | Самарская область, г.Самара, Куйбышевский район, ул.Белорусская, 132 (63:01:0401003:2404) | Куйбышевский | 5: 1; 11: ХПС; 16: ОПС
б/д | б/д | б/д | б/д | ЭХ-С | Д | ВЛ-35 кВ (Правая цепь) от опоры №7 (ВЛ-35 кВ отпайка "Водозабор-2") до ПС "СЛИП" |  |  |  | АС | 150 | 3.13 |  |  |  | см. ТП | ВЛ-35 | Самарская область, г.Самара, Куйбышевский район, ул.Белорусская, 132, литера 14 (63:01:0401003:485) | Куйбышевский | bar: 5; 11
206 | 2018-09-01 | 2019-07-31 | аренда | ЭХ-С | Д | ВЛ-35 кВ (Левая цепь) от опоры №1 (яч.4 ПС 110/35/6 кВ "Кряжская-1") до ПС "СЛИП" |  |  |  | АС | 120 | 3.83 |  | 33 |  | см. ТП | ВЛ-35 | Самарская область, г.Самара, Куйбышевский район, ул.Белорусская, 132, литера 14 (63:01:0401003:485) | Куйбышевский | bar: 5; 11
206 | 2018-09-01 | 2019-07-31 | аренда | ЭХ-С | Д | КЛ-35 кВ от яч.4 ПС 110/35/6 кВ "Кряжская-1" до опоры №1 |  |  |  | 3*АПвПу2г | 1*120 | 0.27 |  |  |  | см. ТП | КЛ-35 | Самарская область, г.Самара, Куйбышевский район, ул.Белорусская, 132, литера 14 (63:01:0401003:485) | Куйбышевский | bar: 5; 8; 11; 14; 17
10 | 2018-10-01 | 2022-12-31 | аренда | ЭХ-С | Д | КТП-Р630 | 1 | 6/0,4 | 630 | [6 empty] | ООО "Ресторинг" | ТП | Самарская область, Сергивеский район, п.г.т. Суходол | Сергиевский | 5: 4; 9: Х; 15: ОТ
10 | 2018-10-01 | 2022-12-31 | аренда | ЭХ-С | Д | ВЛ-6 кВ от опоры №35 (АО "СГ-Трейдинг", ф-18, ПС 110/35/10 кВ "Серноводская") до КТП-Р630 |  |  |  | АС | 50 | 0.05 | 1 | 3 |  | см. ТП | ВЛ-6 | Самарская область, Сергивеский район, п.г.т. Суходол | Сергиевский | 5: 4; 9: ОВ
21 | 2018-08-01 | 2021-12-31 | аренда | ЭХ-С | Д | ВЛ-0,4 кВ от ТП-1303 до жилых домов ТСЖ "Барбаши" |  |  |  | СИП | 3*70+1*54,6 | 1.181 |  |  |  | Потребители ТСЖ "Барбаши" | ВЛ-0,4 | г. Самара, ул. 9-я просека, ТСЖ "Барбаши", Барбошин овраг, Барбошина поляна, СДТ "Весна-К" | г. Самара | bar: 5; 9
21 | 2018-08-01 | 2021-12-31 | аренда | ЭХ-С | Д | КЛ-0,4 кВ от ТП-1303 до жилых домов ТСЖ "Барбаши" |  |  |  | АВВГ | 4*50 | 0.195 |  |  |  | Потребители ТСЖ "Барбаши" | КЛ-0,4 | г. Самара, ул. 9-я просека, ТСЖ "Барбаши", Барбошин овраг, Барбошина поляна, СДТ "Весна-К" | г. Самара | bar: 5 to 6; 9; 12; 15
17 | 2018-09-13 | 2021-12-31 | аренда | ЭХ-С | Д | ВЛ-10 кВ от опоры №1200/73 (ф-12 ПС 110/35/10 "Клявлино") до КТП-КЛВ-1213 |  |  |  | АС | 50 | 0.4 | 1 | 8 |  | см. ТП | ВЛ-10 | Самарская область, Клявлинский район, ж/д станция Клявлино, ул. Советская | Клявлинский | 5: 4; 9: ОВ
17 | 2018-09-13 | 2021-12-31 | аренда | ЭХ-С | Д | КТП-КЛВ-1213 | 2 | 10/0,4 | 1030 | [6 empty] | ООО "Агро-Хорс" | ТП | Самарская область, Клявлинский район, ж/д станция Клявлино, ул. Советская | Клявлинский | 5: 4; 9: Х; 15: ОТ
17 | 2018-09-13 | 2021-12-31 | аренда | ЭХ-С | Д | ВЛ-10 кВ от опоры №1200/73 (ф-12 ПС 110/35/10 "Клявлино") до КТП-КЛВ-1212 |  |  |  | АС | 50 | 0.2 | 1 | 4 |  | см. ТП | ВЛ-10 | Самарская область, Клявлинский район, ж/д станция Клявлино, ул. Советская | Клявлинский | 5: 4; 9: ОВ
17 | 2018-09-13 | 2021-12-31 | аренда | ЭХ-С | Д | КТП-КЛВ-1212 | 2 | 10/0,4 | 800 | [6 empty] | ООО "Агро-Хорс" | ТП | Самарская область, Клявлинский район, ж/д станция Клявлино, ул. Советская | Клявлинский | 5: 4; 9: Х; 15: ОТ
19 | 2018-09-17 | 2021-12-31 | аренда | ЭХ-С | Д | ВЛ-6 кВ от опоры №100/5 (ф-КЛ1 ПС 35/6 "Калиновская") до КТП-КЛ101 |  |  |  | АС | 35 | 0.01 | 1 | 0 |  | см. ТП | ВЛ-6 | Самарская область, Сергиевский район, с. Калиновка, ул. Луговая | Сергиевский | 5: 4; 9: ОВ
19 | 2018-09-17 | 2021-12-31 | аренда | ЭХ-С | Д | КТП-КЛ101 | 1 | 6/0,4 | 250 | [6 empty] | ИП ГХК Воропаев С.П. | ТП | Самарская область, Сергиевский район, с. Калиновка, ул. Луговая | Сергиевский | 5: 4; 9: Х; 15: ОТ
19 | 2018-09-17 | 2021-12-31 | аренда | ЭХ-С | Д | ВЛ-6 кВ от опоры №201/3 (ф-КЛ2 ПС 35/6 "Калиновская") до КТП-КЛ201 |  |  |  | АС | 35 | 0.01 | 1 | 0 |  | см. ТП | ВЛ-6 | Самарская область, Сергиевский район, с. Калиновка, ул. Луговая | Сергиевский | 5: 4; 9: ОВ
19 | 2018-09-17 | 2021-12-31 | аренда | ЭХ-С | Д | КТП-КЛ201 | 1 | 6/0,4 | 400 | [6 empty] | ИП ГХК Воропаев С.П. | ТП | Самарская область, Сергиевский район, с. Калиновка, ул. Луговая | Сергиевский | 5: 4; 9: Х; 15: ОТ
19 | 2018-09-17 | 2021-12-31 | аренда | ЭХ-С | Д | ВЛ-6 кВ от опоры №202/1 (ф-КЛ2 ПС 35/6 "Калиновская") до КТП-КЛ202 |  |  |  | АС | 35 | 0.015 | 1 | 0 |  | см. ТП | ВЛ-6 | Самарская область, Сергиевский район, с. Калиновка, ул. Луговая | Сергиевский | 5: 4; 9: ОВ
19 | 2018-09-17 | 2021-12-31 | аренда | ЭХ-С | Д | КТП-КЛ202 | 1 | 6/0,4 | 400 | [6 empty] | ИП ГХК Воропаев С.П. | ТП | Самарская область, Сергиевский район, с. Калиновка, ул. Луговая | Сергиевский | 5: 4; 9: Х; 15: ОТ
91 | 2019-09-13 | 2020-08-29 | субаренда | ЭХ | Д | ТП-5043 | 2 | 6/0,4 | 800 | [6 empty] | АО "ГТТ" | ТП | Самарская область, г. Самара, пос. Мехзавод, 2-й квартал | г. Самара | 5: 1; 8: ОТ; 14: Х
91 | 2019-09-13 | 2020-08-29 | субаренда | ЭХ | Д | КЛ-6 кВ от ТП-5002 до ТП-5043 |  |  |  | 2*АСБ | 3*150 | 0.045 | 0 | 0 |  | см. ТП | КЛ-6 | Самарская область, г. Самара, пос. Мехзавод, 2-й квартал | г. Самара | bar: 5; 8; 11; 14; 17
107/2018 | 2018-09-14 | 2018-12-31 | оказания услуг | ЭХ-С | Д | КТПН-ГТТ250 | 2 | 6/0,4 | 500 | [6 empty] | АО "ГТТ" | ТП | Самарская область, г. Самара, пос. 113-й км, ул. Ляпиговская, 3а | Куйбышевский | 5: 1; 8: ОТ; 14: Х
107/2018 | 2018-09-14 | 2018-12-31 | оказания услуг | ЭХ-С | Д | КЛ-6 кВ от п/с 110/35/6 кВ, яч.12, яч.21, "Кряжская" до КТПН-ГТТ250 |  |  |  | 2*АСБу | 3*240 | 2.85 |  |  |  | АО "ГТТ" | КЛ-6 | Самарская область, г. Самара, пос. 113-й км, ул. Ляпиговская, 3а | Куйбышевский | bar: 5; 8; 11; 14; 17
30-10/2018 | 2018-10-30 | 31.12.2022 авт.прод. | аренда | ЭХ | Д | КТПН-Шв700/10 | 1 | 10/0,4 | 100 | [5 empty] | 1 | ИПГК(Ф)Х Печников Д.В. | ТП | Самарская область, Кинельский район, с. Богдановка, территория Коровника КСХП "Богдановское" (кад.номер 63:22:0506002:0046) | Кинельский | 5: 1; 8: ОТ; 14: Х
30-10/2018 | 2018-10-30 | 31.12.2022 авт.прод. | аренда | ЭХ | Д | ВЛ-10 кВ от опоры №700/10 (ПС 35/10 кВ "Шевченко", ВЛ-10 кВ, ф-7) до КТПН-Шв700/10 |  |  |  | АС | 50 | 0.008 | 1 | 0 | 2 | см. ТП | ВЛ-10 | Самарская область, Кинельский район, с. Богдановка, территория Коровника КСХП "Богдановское" (кад.номер 63:22:0506002:0046) | Кинельский | bar: 5; 14
22 | 2018-10-30 | 31.12.2022 авт.прод. | аренда | ЭХ | Д | ТП-2499 | 2 | 6/0,4 | 1190 | [5 empty] | 1 | АО "Авторемонт" | ТП | Самарская область, г. Самара, ул. Московская, 97 | г. Самара | 5: 1; 8: ОТ; 14: Х
22 | 2018-10-30 | 31.12.2022 авт.прод. | аренда | ЭХ | Д | КЛ-6 кВ от 1 и 2 с.ш. ТП-2494 до яч.5 и яч.6 ТП-2499 |  |  |  | 2*АСБ-6 | 3*150 | 0.5 |  |  | 2 | см. ТП | КЛ-6 | Самарская область, г. Самара, ул. Московская, 97 | г. Самара | bar: 5; 8; 11; 14; 17
34 | 2018-10-30 | 31.12.2022 авт.прод. | аренда | ЭХ | Д | КЛ-6 кВ от яч.5 РП-425 до опоры №1, от опоры №7 до ТП-4573 |  |  |  | АСБ | 3*150 | 0.25 | 0 | 7 | 1 | см. ТП | КЛ-6 | Самарская область, г. Самара, Куйбышевский район, левый берег стрелки реки Самара, в районе ул. Тракторной | г. Самара, Куйбышевский | bar: 5; 8; 11; 14; 17
34 | 2018-10-30 | 31.12.2022 авт.прод. | аренда | ЭХ | Д | ВЛ-6 кВ от опоры №1 (яч.5 РП-425) до опоры №7 |  |  |  | АС | 120 | 0.26 |  |  | 1 | см. ТП | ВЛ-6 | Самарская область, г. Самара, Куйбышевский район, левый берег стрелки реки Самара, в районе ул. Тракторной | г. Самара, Куйбышевский | bar: 5; 14
34 | 2018-10-30 | 31.12.2022 авт.прод. | аренда | ЭХ | Д | КТПН-4573 | 1 | 6/0,4 | 400 | [5 empty] | 2 | ИП Попов Н.В. | ТП | Самарская область, г. Самара, Куйбышевский район, ул. Тракторная, д.1 | г. Самара, Куйбышевский | 5: 1; 8: ОТ; 14: Х
31 | 2018-12-01 | 31.12.2022 авт.прод. | аренда | ЭХ | Д | ТП-Эн111 | 1 | 10/0,4 | 160 | [5 empty] | 1 | ООО "Современные технологии" | ТП | Самарская область, Кинельский район, п. Кинельский, ул. Рабочая, 6 | Кинельский | 5: 1; 9: ОТ; 15: Х
31 | 2018-12-01 | 31.12.2022 авт.прод. | аренда | ЭХ | Д | ВЛ-10 кВ от опоры №107/3 (ПС "Энергия", ВЛ-10 кВ, ф-1) до ТП-Эн111 |  |  |  | АС | 50 | 0.09 | 2 | 4 | 2 | см. ТП | ВЛ-10 | Самарская область, Кинельский район, п. Кинельский, ул. Рабочая, 6 | Кинельский | bar: 5; 15
32 | 2018-10-10 | 2021-12-31 | аренда | ЭХ-С | Д | ЛЭП-6 кВ от опоры №222/4 (ПС 110/35/10 кВ "Мордово-Ишуткино", ф-2) до КТП-Миш222 |  |  |  | АС | 35 | 0.02 | 1 | 1 | 1 | см. ТП | ВЛ-6 кВ | Самарская область, Исаклинский район, с. Самсоновка, ул. Первомайская, 4 | Исаклинский | 5: 4; 9: ОВ
32 | 2018-10-10 | 2021-12-31 | аренда | ЭХ-С | Д | ТП-Миш222 | 1 | 6/0,4 | 250 | [5 empty] | 2 | ООО СП "Самсоновское" | ТП | Самарская область, Исаклинский район, с. Самсоновка, ул. Первомайская, 4 | Исаклинский | 5: 4; 9: Х; 15: ОТ
33 | 2018-10-11 | 2021-12-31 | аренда | ЭХ-С | Д | ВЛ-6 кВ от опоры №102/7 (ПС 35/6 кВ "Калиновская", ВЛ-6 кВ КЛ-1) до КТП-Кл102 |  |  |  | АС | 35 | 0.01 | 1 | 1 | 1 | см. ТП | ВЛ-6 | Самарская область, Сергиевский район, с. Калиновка, ул. Первомайская | Сергиевский | 5: 4; 15: ОВ
33 | 2018-10-11 | 2021-12-31 | аренда | ЭХ-С | Д | ТП-Кл102 | 1 | 6/0,4 | 160 | [5 empty] | 2 | Душтуров Р.Ф.О. | ТП | Самарская область, Сергиевский район, с. Калиновка, ул. Первомайская | Сергиевский | 5: 4; 9: ОТ; 15: Х
67 | 2019-09-25 | 2021-12-31 | аренда | ЭХ | Д | ВЛ-10 кВ от опоры №1311/2 (ПС 110/35/10 кВ "Дружба-Тяговая", ВЛ-10 кВ, ф-13) до опоры №3, от опоры №4 до опоры №1319/30 |  |  |  | СИП-3 | 95 | 1.3 | 3 | 30 | 1 | Козлова Л.С. ООО Самарский см.ТП | ВЛ-10 | Самарская область, Волжский район, п.Самарский (кад.номер 63:17:1301002) | Волжский | bar: 5; 15
67 | 2019-09-25 | 2021-12-31 | аренда | ЭХ | Д | КЛ-10 кВ от опоры №3 до опоры №4, от опоры №1319/30 до КТП-902 |  |  |  | АСБ | 3*120 | 1.445 |  |  | 2 | см. ТП | КЛ-10 | Самарская область, Волжский район, п.Самарский (кад.номер 63:17:1301002) | Волжский | bar: 5 to 6; 9; 12; 15
67 | 2019-09-25 | 2021-12-31 | аренда | ЭХ | Д | КТП-902 (Др1319) | 2 | 10/0,4 | 800 | [5 empty] | 1 | Ассоциация "УК "Самарская" потребители | ТП | Самарская область, Волжский район, п.Самарский (кад.номер 63:17:1301002), ул. Лесная | Волжский | 5: 1; 9: ОТ; 15: Х
67 | 2019-09-25 | 2021-12-31 | аренда | ЭХ | Д | КТП-904 (Др1321) | 2 | 10/0,4 | 800 | [5 empty] | 2 | Ассоциация "УК "Самарская" потребители | ТП | Самарская область, Волжский район, п.Самарский (кад.номер 63:17:1301002), ул. Молодежная | Волжский | 5: 1; 9: ОТ; 15: Х
СЭ17 | 2018-10-30 | 2021-12-31 | аренда | ЭХ | Д | Ответвление от портала между опорами №38 и №39 (ВЛ-35 кВ "Сокская", ПС 110/35/6 кВ "Горная") до ПС 35/10 кВ "Стрижи" |  |  |  | АС | 70 | 0.01 | 0 | 2 | 6 | см.ПС | ВЛ-35 | Самарская область, Красноярский район, с. Малая Царевщина, ул. Рябиновая | Красноярский | bar: 5; 15
СЭ17 | 2018-10-30 | 2021-12-31 | аренда | ЭХ | Д | ПС 35/10 кВ "Стрижи" | 1 | 35/10 | 2500 | [5 empty] | 6 | ООО "Энергохолдинг" (ТП-Ст1, ТП-Ст2, ТП-Ст3, ТП-Ст5) ООО "Энергосервис" (ТП-Ст4) | ПС | Самарская область, Красноярский район, с. Малая Царевщина, ул. Рябиновая | Красноярский | 5: 1; 12: ХПС
СЭ17 | 2018-10-30 | 2021-12-31 | аренда | ЭХ | Д | ВЛ-10 кВ от ПС 35/10 кВ "Стрижи", КРУН-10 кВ, яч.1 в сторону ТП-Ст1, ТП-Ст2, ТП-Ст3, ТП-Ст5 |  |  |  | АС | 70 | 1.16 | 3 | 24 |  | Бадалова см.ТП | ВЛ-10 | Самарская область, Красноярский район, с. Малая Царевщина | Красноярский | bar: 5; 15
СЭ17 | 2018-10-30 | 2021-12-31 | аренда | ЭХ | Д | КЛ-10 кВ от ТП-Ст3 до опоры №34 |  |  |  | АСБ | 70 | 0.47 | 0 | 0 |  | см.ТП | ВЛ-10 | Самарская область, Красноярский район, с. Малая Царевщина | Красноярский | bar: 5; 15
СЭ17 | 2018-10-30 | 2021-12-31 | аренда | ЭХ | Д | ТП-Ст1 | 1 | 10/0,4 | 400 | [6 empty] | Лазарева (База отдыха) ТСЖ "Стрижи" (частный сектор) | ТП | Самарская область, Красноярский район, с. Малая Царевщина | Красноярский | 5: 1; 9: ОТ; 15: Х
СЭ17 | 2018-10-30 | 2021-12-31 | аренда | ЭХ | Д | ТП-Ст2 | 1 | 10/0,4 | 63 | [6 empty] | ТСЖ "Стрижи" | ТП | Самарская область, Красноярский район, с. Малая Царевщина | Красноярский | 5: 1; 9: ОТ; 15: Х
СЭ17 | 2018-10-30 | 2021-12-31 | аренда | ЭХ | Д | ТП-Ст3 | 1 | 10/0,4 | 400 | [6 empty] | ТСЖ "Стрижи" (дома, скважины, КПП) | ТП | Самарская область, Красноярский район, с. Малая Царевщина | Красноярский | 5: 1; 9: ОТ; 15: Х
СЭ17 | 2018-10-30 | 2021-12-31 | аренда | ЭХ | Д | ТП-Ст5 | 1 | 10/0,4 | 100 | [6 empty] | ТСЖ "Стрижи" (частный сектор) | ТП | Самарская область, Красноярский район, с. Малая Царевщина | Красноярский | 5: 1; 9: ОТ; 15: Х
СЭ17 | 2018-10-30 | 2021-12-31 | аренда | ЭХ | Д | КЛ-0,4 кВ от ТП-Ст3 |  |  |  | АВВГ | 3*120+1*70 |  |  |  |  | см.ТП | КЛ-0,4 | Самарская область, Красноярский район, с. Малая Царевщина | Красноярский | bar: 5 to 6; 9; 12; 15
СЭ17 | 2018-10-30 | 2021-12-31 | аренда | ЭХ | Д | КЛ-0,4 кВ от ТП-Ст1 до РП-12, 11 |  |  |  | АВВГ | 3*120+1*70 |  |  |  |  | см.ТП | КЛ-0,4 | Самарская область, Красноярский район, с. Малая Царевщина | Красноярский | bar: 5 to 6; 9; 12; 15
31-10/2018 | 2018-10-31 | 2022-12-31 | аренда | ЭХ | Д | ТП-2386 | 2 | 10/0,4 | 1260 | [5 empty] | 1 | ООО "Дом Туризма" (гостиница) | ТП | Самарская область, г.Самара, ул. Чапаевская, 201 | г. Самара | 5: 1; 9: ОТ; 15: Х
31-10/2018 | 2018-10-31 | 2022-12-31 | аренда | ЭХ | Д | КЛ-10 кВ от ТП-2384 до ТП-2386 |  |  |  | АСБ | 3*150 | 0.75 |  |  | 2 | см.ТП | КЛ-10 | Самарская область, г.Самара, в границах улиц Чапаевская, Ульяновская, Малогвардейская и Галактионовская | г. Самара | bar: 5 to 6; 9; 12; 15
31-10/2018 | 2018-10-31 | 2022-12-31 | аренда | ЭХ | Д | КЛ-10 кВ от ТП-2395 до ТП-2386 |  |  |  | АСБ | 3*150 | 1 |  |  | 2 | см.ТП | КЛ-10 | Самарская область, г.Самара, в границах улиц Чапаевская, Ульяновская, Малогвардейская и Галактионовская | г. Самара | bar: 5 to 6; 9; 12; 15
16-11/18 | 2018-10-30 | 2021-12-31 | аренда | ЭХ | Д | ВЛ-10 кВ от опоры №2100/84 (ПС "Сергиевская", ВЛ-10 кВ, ф-21) до КТП-СРГ-2114 |  |  |  | АС | 50 | 0.12 | 1 | 4 | 1 | см.ТП | ВЛ-10 | Самарская область, Сергиевский район, п. Суходол, ул. Мира, 15 | Сергиевский | 5: 4; 16: ОВ
16-11/18 | 2018-10-30 | 2021-12-31 | аренда | ЭХ | Д | КТП-СРГ-2114 | 1 | 10/0,4 | 400 | [5 empty] | 2 | ООО "СК "СтройТЭК" | ТП | Самарская область, Сергиевский район, п. Суходол, ул. Мира, 15 | Сергиевский | 5: 4; 10: ОТ; 16: Х
09-11/18 | 2018-10-30 | 31.12.2022 авт.прод. | аренда | ЭХ | Д | ТП-3260 | 1 | 10/0,4 | 400 | [5 empty] | 1 | АО "Самаратепломонтаж" | ТП | Самарская область, г. Самара, п. Зубчаниновка, ул. Товарная, д.64 | г. Самара | 5: 1; 9: ОТ; 15: Х
14-11/18 | 2018-10-30 | 31.12.2019 авт.прод | аренда | ЭХ | Д | ТП-4570 | 1 | 6/0,4 | 400 | [5 empty] | 1 | ООО "Амонд" | ТП | Самарская область, Волжский район, п. Преображенка, АБЗ | Волжский | 5: 1; 9: ОТ; 15: Х
14-11/18 | 2018-10-30 | 31.12.2019 авт.прод | аренда | ЭХ | Д | ВЛ-6 кВ от опоры №504/57 (ПС 35/6 кВ "Придорожная", ВЛ-6 кВ, ф-5) в сторону КТПН-4570 |  |  |  | АС | 50 | 0.015 | 1 | 1 | 2 | см.ТП | ВЛ-6 | Самарская область, Волжский район, п. Преображенка, АБЗ | Волжский | bar: 5; 15
14-11/18 | 2018-10-30 | 31.12.2019 авт.прод | аренда | ЭХ | Д | ТП-Пр-509/400 | 1 | 6/0,4 | 400 | [5 empty] | 3 | ООО "Амонд" | ТП | Самарская область, Волжский район, п. Преображенка | Волжский | 5: 1; 9: ОТ; 15: Х
14-11/18 | 2018-10-30 | 31.12.2019 авт.прод | аренда | ЭХ | Д | ВЛ-6 кВ от опоры №509/57 (ПС 35/6 кВ "Придорожная", ВЛ-6 кВ, ф-5) в сторону ТП-Пр-509/400 |  |  |  | АСБ | 3*120 | 0.027 | 1 | 1 | 4 | см.ТП | КЛ-6 | Самарская область, Волжский район, п. Преображенка | Волжский | bar: 5 to 6; 9; 12; 15
14-11/18 | 2018-10-30 | 31.12.2019 авт.прод | аренда | ЭХ | Д | ТП-4579 | 1 | 6/0,4 | 250 | [5 empty] | 5 | ООО "Амонд" | ТП | Самарская область, г. Самара, Куйбышевский район, ул. Грозненская, 55а | Куйбышевский | 5: 1; 9: ОТ; 15: Х
14-11/18 | 2018-10-30 | 31.12.2019 авт.прод | аренда | ЭХ | Д | КЛ-6 кВ от опоры №13 и №14 (ПС "Овощная, ВЛ-6кВ, Ф-1) до ТП-4579 |  |  |  | 2*АСБ | 3*120 | 0.115 | 1 | 1 | 6 | см.ТП | ВЛ-6 | Самарская область, г. Самара, Куйбышевский район, ул. Грозненская, 55а | Куйбышевский | bar: 5; 15
30-10/18 | 2018-10-30 | 2021-12-31 | аренда | ЭХ | Д | ВЛ-6 кВ от опоры №508 (ф-21 РП-6-3/4, ПС 110/35/6 кВ "Радаевская") до КТП-Рад508/1 |  |  |  | АС | 50 | 0.12 | 1 | 3 | 1 | см.ТП | ВЛ-6 | Самарская область, Сергиевский район, автодорога Сергиевск-Челно-Вершины, 29 км | Сергиевский | 5: 4; 16: ОВ
30-10/18 | 2018-10-30 | 2021-12-31 | аренда | ЭХ | Д | КТП-Рад508/1 | 1 | 6/0,4 | 25 | [5 empty] | 2 | ООО "Алком" | ТП | Самарская область, Сергиевский район, автодорога Сергиевск-Челно-Вершины, 29 км | Сергиевский | 5: 4; 10: ОТ; 16: Х
20-11/18 | 2018-10-30 | 31.12.2022 авт.прод. | аренда | ЭХ | Д | ТП-Кяр-903 | 2 | 10/0,4 | 800 | [5 empty] | 1 | Аверин В.Б. ООО "КТК" (котельная) | ТП | Самарская область, Красноярский район, с. Красный Яр, ул. Новая, д. 25 | Красноярский | 5: 1; 9: ОТ; 15: Х
20-11/18 | 2018-10-30 | 31.12.2022 авт.прод. | аренда | ЭХ | Д | ВЛ-10 кВ от опоры №903/5 (ВЛ-10 кВ, ф-9, ПС 110/35/10 кВ "Красный Яр") ТП-Кяр-903 |  |  |  | АС | 50 | 0.3 | 1 | 5 | 2 | см.ТП | ВЛ-10 | Самарская область, Красноярский район, с. Красный Яр, ул. Новая, д. 25 | Красноярский | bar: 5; 15
21-11/18 | 2018-10-30 | 31.12.2022 авт.прод. | аренда | ЭХ | Д | КТП-Зс250/10у182 | 1 | 10/0,4 | 250 | [5 empty] | 1 | Ким Е.Е. | ТП | Самарская область, Приволсжкий район, с. Бестужевка, ул. Московская | Приволжский | 5: 1; 9: ОТ; 15: Х
21-11/18 | 2018-10-30 | 31.12.2022 авт.прод. | аренда | ЭХ | Д | ВЛ-10 кВ от опоры №1714/24 (ПС "Новоспасская", ВЛ-10 кВ, ф-17) до КТП-Зс250/10у182 |  |  |  | АС | 50 | 0.008 | 1 | 0 | 2 | см.ТП | ВЛ-10 | Самарская область, Приволсжкий район, с. Бестужевка, ул. Московская | Приволжский | bar: 5; 15
6/1 | 2018-02-28 | 2020-12-31 | арнеда | ЭХ-С | Д | Вл-10 кВ от опоры №800/141 (ПС 110/6 кВ "Черновка", ф-8) до КТП-ВАг160 |  |  |  | АС | 35 | 0.4 | 1 | 8 | 1 | см.ТП | ВЛ-10 | Самарская область, Сергиевский район, с. Орловка | Сергиевский | 5: 4; 16: ОВ
6/1 | 2018-02-28 | 2020-12-31 | арнеда | ЭХ-С | Д | КТП-ВАг160 | 1 | 10/0,4 | 160 | [5 empty] | 2 | ООО "Волга-Агро" | ТП | Самарская область, Сергиевский район, с. Орловка | Сергиевский | 5: 4; 10: ОТ; 16: Х
2 | 2019-03-19 | 2068-03-19 | безводзменое пользование | ЭХ | Д | ТП-3104ЭХ | 1 | 6/0,4 | 250 | [5 empty] | 1 | 1. Жилой дом №1 2. МУП "Смышляевский" (Скважина) 3. МУП "Тепло" (Котельная) | ТП | Самарская область, Волжский район, в 1 км юго-западнее п.Новосемейкино, 33-й квартал Самарского участкового леничества Волжского лесничества | Волжский | 5: 1; 10: ОТ; 16: Х
2 | 2019-03-19 | 2068-03-19 | безводзменое пользование | ЭХ | Д | КЛ-6 кВ от ТП-РЦ3104 до опоры №1 |  |  |  | АСБ | 3*70 | 0.11 |  |  | 2 | см.ТП | КЛ-6 | Самарская область, Волжский район, в 1 км юго-западнее п.Новосемейкино, 33-й квартал Самарского участкового леничества Волжского лесничества | Волжский | bar: 5; 7; 10; 13; 16
2 | 2019-03-19 | 2068-03-19 | безводзменое пользование | ЭХ | Д | ВЛ-6 кВ от опоры №1 (ВЛ-6 кВ, ТП-РЦ3104) до опоры №20 |  |  |  | АС | 50 | 0.98 | 0 | 20 | 3 | см.ТП | ВЛ-6 | Самарская область, Волжский район, в 1 км юго-западнее п.Новосемейкино, 33-й квартал Самарского участкового леничества Волжского лесничества | Волжский | bar: 5; 16
2 | 2019-03-19 | 2068-03-19 | безводзменое пользование | ЭХ | Д | КЛ-6 кВ от опоры №20 (ВЛ-6 кВ, ТП-РЦ3104) до ТП-3104ЭХ |  |  |  | АСБ | 3*70 | 0.29 |  |  | 4 | см.ТП | КЛ-6 | Самарская область, Волжский район, в 1 км юго-западнее п.Новосемейкино, 33-й квартал Самарского участкового леничества Волжского лесничества | Волжский | bar: 5; 7; 10; 13; 16
2 | 2019-03-19 | 2068-03-19 | безводзменое пользование | ЭХ | Д | ВКЛ-0,4 кВ от ТП-ТП-3104ЭХ в сторону потребителей |  |  |  | АВВГ | 4*35 | 0.21 |  |  | 5 | см.ТП | КЛ-0,4 | Самарская область, Волжский район, в 1 км юго-западнее п.Новосемейкино, 33-й квартал Самарского участкового леничества Волжского лесничества | Волжский | bar: 5; 7; 10; 13; 16
2 | 2019-03-19 | 2068-03-19 | безводзменое пользование | ЭХ | Д | ВКЛ-0,4 кВ от ТП-3104ЭХ4 в сторону потребителей |  |  |  | АС | 4*25 | 0.13 |  |  | 5 | см.ТП | ВЛ-0,4 | Самарская область, Волжский район, в 1 км юго-западнее п.Новосемейкино, 33-й квартал Самарского участкового леничества Волжского лесничества | Волжский | bar: 5; 12
собствен-ть | собствен-ть | собствен-ть | собствен-ть | ЭХ | Д | ВЛ-10 кВ от опоры №1319/6 (ПС 110/35/10 кВ "Дружба-Тяговая", ВЛ-10 кВ, ф-13) до ТП-Др-1322 |  |  |  | АС | 50 | 0.005 | 1 | 1 |  | см.ТП | ВЛ-10 | Самарская область, Волжский район, п. Самарский, ул. Прибрежная | Волжский | bar: 5; 16
собствен-ть | собствен-ть | собствен-ть | собствен-ть | ЭХ | Д | ТП-Др-1322 | 1 | 10/0,4 | 63 | [6 empty] | см.ВЛ-0,4 | ТП | Самарская область, Волжский район, п. Самарский, ул. Прибрежная | Волжский | 5: 1; 10: ОТ; 16: Х
собствен-ть | собствен-ть | собствен-ть | собствен-ть | ЭХ | Д | ВЛ-0,4 кВ от ТП-ДР-1322 |  |  |  | СИП | 3*95+1*70 | 0.1 | 0 | 4 |  | Филимонов З.Ю. | ВЛ-0,4 | Самарская область, Волжский район, п. Самарский, ул. Прибрежная | Волжский | bar: 5; 16
02-05-19-Б | 07.05.2019 | 07.05.2024 | безводзменое пользование | ЭХ | Д | ВЛ-10 кВ от опоры №600/139 (ПС 110/35/10 кВ "АСК-2", ВЛ-10 кВ, ф-6) до опоры №1602/1 |  |  |  | СИП-3 | 50 | 0.03 | 1 | 1 |  | см.ТП | ВЛ-10 | Самарская область, Волжский район, земельный участок, расположенный в южной части кадастрового квартала 63:17:0303010 | Волжский | bar: 5; 16
02-05-19-Б | 07.05.2019 | 07.05.2024 | безводзменое пользование | ЭХ | Д | КЛ-10 кВ от опоры №1602/1 (ПС 110/35/10 кВ "АСК-2", ВЛ-10 кВ, ф-6) до опоры №602/2 |  |  |  | АСБ-10 | 3*95 | 0.71 |  |  |  | см.ТП | КЛ-10 | Самарская область, Волжский район, земельный участок, расположенный в южной части кадастрового квартала 63:17:0303010 | Волжский | bar: 5; 7; 10; 13; 16
02-05-19-Б | 07.05.2019 | 07.05.2024 | безводзменое пользование | ЭХ | Д | ВЛ-10 кВ от опоры №602/2 (ПС 110/35/10 кВ "АСК-2", ВЛ-10 кВ, ф-6) до ТП-АСК-2-602 |  |  |  | СИП-3 | 50 | 0.33 | 2 | 9 |  | см.ТП | ВЛ-10 | Самарская область, Волжский район, земельный участок, расположенный в южной части кадастрового квартала 63:17:0303010 | Волжский | bar: 5; 16
02-05-19-Б | 07.05.2019 | 07.05.2024 | безводзменое пользование | ЭХ | Д | ТП-АСК-2-602 | 1 | 10/0,4 | 630 | [6 empty] | Катин Е.П. | ТП | Самарская область, Волжский район, земельный участок, расположенный в южной части кадастрового квартала 63:17:0303010 | Волжский | 5: 1; 10: ОТ; 16: Х
1-Д/19 | 30.01.2019 | --- | купля-продажа | ЭХ | Д | ТП-Цар1004 (Эх126) | 1 | 6/0,4 | 160 | [6 empty] | ГБУ СОО НИИ "Жигулевские сады" | ТП | Самарская область, Красноярский район, с. Малая Царевщина, ул. Лесная | Красноярский | 5: 1; 10: ОТ; 16: Х
б/д | б/д | б/д | б/д | ЭХ | Д | ВЛ-10 кВ от опоры №1004/7 (ПС "Тяговая Малая Царевщина", ВЛ-10 кВ, ф-10) до ТП-ЭХ-126 |  |  |  | АС | 50 | 0.015 | 0 | 1 |  | см.ТП | ВЛ-10 | Самарская область, Красноярский район, с. Малая Царевщина, ул. Лесная | Красноярский | bar: 5; 16
2-Д/19 | 30.01.2019 | --- | купля-продажа | ЭХ | Д | ТП-Цар 1007 (Эх431) | 1 | 6/0,4 | 100 | [6 empty] | ГБУ СОО НИИ "Жигулевские сады" | ТП | Самарская область, Красноярский район, с. Малая Царевщина, ул. Вольская | Красноярский | 5: 1; 10: ОТ; 16: Х
б/д | б/д | б/д | б/д | ЭХ | Д | ВЛ-10 кВ от опоры №1000/36 (ПС "Тяговая Малая Царевщина", ВЛ-10 кВ, ф-10) до ТП-ЭХ-431 |  |  |  | АС | 50 | 0.015 | 0 | 1 |  | см.ТП | ВЛ-10 | Самарская область, Красноярский район, с. Малая Царевщина, ул. Вольская | Красноярский | bar: 5; 16
собствен-ть | собствен-ть | собствен-ть | собствен-ть | ЭХ | Д | ВЛ-10 кВ от опоры №1319/3 (ПС 110/35/10 кВ "Дружба-Тяговая", ВЛ-10 кВ, ф-13) до ТП-Др1323 |  |  |  | СИП-3 | 50 | 0.35 | 2 | 15 |  | см.ТП | ВЛ-10 | Самарская область, Волжский район, п. Самарский, ул. Серебристая | Волжский | bar: 5; 16
собствен-ть | собствен-ть | собствен-ть | собствен-ть | ЭХ | Д | ТП-Др1323 | 1 | 10/0,4 | 250 | [6 empty] | см. контакты | ТП | Самарская область, Волжский район, п. Самарский, ул. Дубовая | Волжский | 5: 1; 10: ОТ; 16: Х
собствен-ть | собствен-ть | собствен-ть | собствен-ть | ЭХ | Д | ВЛ-0,4 кВ от ТП-Др1323 |  |  |  | СИП | 3*95+1*70 | 0.47 | 0 | 8 |  | см. контакты | ВЛ-0,4 | Самарская область, Волжский район, п. Самарский, ул. Серебристая, ул. Каштановая, ул. Свободы | Волжский | bar: 5; 16
собствен-ть | собствен-ть | собствен-ть | собствен-ть | ЭХ | Д | ВЛ-0,4 кВ от ТП-Др1323 |  |  |  | СИП | 4*120 |  | 0 |  |  | см. контакты | ВЛ-0,4 | Самарская область, Волжский район, п. Самарский, ул. Серебристая, ул. Каштановая, ул. Свободы | Волжский | bar: 5; 16
собствен-ть | собствен-ть | собствен-ть | собствен-ть | ЭХ | Д | ВЛ-10 кВ от опоры №1323/15 (ПС 110/35/10 кВ "Дружба-Тяговая", ВЛ-10 кВ, ф-13) до ТП-Др1324 |  |  |  | СИП-3 | 50 | 0.55 | 1 | 15 |  | см. контакты | ВЛ-10 | Самарская область, Волжский район, п. Самарский, ул. Славы | Волжский | bar: 5; 16
собствен-ть | собствен-ть | собствен-ть | собствен-ть | ЭХ | Д | ТП-Др1324 | 1 | 10/0,4 | 250 | [6 empty] | см. контакты | ТП | Самарская область, Волжский район, п. Самарский, ул. Славы | Волжский | 5: 1; 10: ОТ; 16: Х
собствен-ть | собствен-ть | собствен-ть | собствен-ть | ЭХ | Д | ВЛ-0,4 кВ от ТП-Др1324 (ф-1) |  |  |  | СИП | 3*95+1*95 | 0.45 | 0 | 14 |  | см. контакты | ВЛ-0,4 | Самарская область, Волжский район, п. Самарский, ул. Цветная | Волжский | bar: 5; 16
| собствен-ть | собствен-ть | собствен-ть | ЭХ | Д | ВЛ-0,4 кВ от ТП-Др1324 (ф-1) |  |  |  | СИП | 3*70+1*54,6 | 0.12 | 0 | 4 |  | см. контакты | ВЛ-0,4 | Самарская область, Волжский район, п. Самарский, ул. Медовая | Волжский | bar: 5; 16
30-05/19 | 2019-05-30 | 2022-12-31 | аренда | ЭХ | Д | ВЛ-6 кВ от опоры №1601/15 (ПС 35/6 кВ "Кривая Лука-2", ВЛ-6 кВ, ф-16, отпайка от опоры №1600/1) до ТП- КЛ1641 |  |  |  | АС | 50 | 0.154 | 1 | 3 |  | см.ТП | ВЛ-6 | Самарская область, Кинельский район, с/п Сколково, кад.номер 63:22:0000000:3628 | Кинельский | bar: 5; 16
30-05/19 | 2019-05-30 | 2022-12-31 | аренда | ЭХ | Д | ТП-КЛ1641 | 1 | 6/0,4 | 25 | [6 empty] | Бирюков С.В. | ТП | Самарская область, Кинельский район, с/п Сколково, кад. номер 63:22:0000000:3628 | Кинельский | 5: 1; 10: ОТ; 16: Х
30-05/19 | 2019-05-30 | 2022-12-31 | аренда | ЭХ | Д | ВЛ-6 кВ от опоры №1601/14 (ПС 35/6 кВ "Кривая Лука-2", ВЛ-6 кВ, ф-16, отпайка от опоры №1600/1) до ТП-КЛ1642 |  |  |  | АС | 50 | 0.766 | 2 | 16 |  | см.ТП | ВЛ-6 | Самарская область, Кинельский район, с/п Сколково, кад.номер 63:22:0000000:193 | Кинельский | bar: 5; 16
30-05/19 | 2019-05-30 | 2022-12-31 | аренда | ЭХ | Д | ТП-КЛ1642 | 1 | 6/0,4 | 25 | [6 empty] | Бирюков С.В. | ТП | Самарская область, Кинельский район, с/п Сколково, кад.номер 63:22:0000000:193 | Кинельский | 5: 1; 10: ОТ; 16: Х
32 | 2019-06-11 | 2022-12-31 | аренда | ЭХ | Д | ВЛ-10 кВ от опоры №2001/5 (ПС 110/10 кВ "Сергиевская", ВЛ-10 кВ, ф-2) до ТП-СРГ-2001 |  |  |  | АС | 35 | 0.01 | 1 | 1 |  | см.ТП | ВЛ-10 | Самарская область, Сергиевский район, с.Сергиевск, ул.Шоссейная, д.1 | Сергиевский | 5: 4; 16: ОВ
32 | 2019-06-11 | 2022-12-31 | аренда | ЭХ | Д | ТП-СРГ-2001 | 1 | 10/0,4 | 250 | [6 empty] | ООО "АвтоТрансКом" | ТП | Самарская область, Сергиевский район, с.Сергиевск, ул.Шоссейная, д.1 | Сергиевский | 5: 4; 10: ОТ; 16: Х
13012018 | 2018-11-14 |  | оказания услуг | ЭХ-С | Д | ТП-Мт402 | 2 | 10/0,4 | 800 | [6 empty] | АО "Газпром Теплоэнерго Тольятти" | ТП | Самарская область, Ставропольский район, с. Узюково, 100 м северо-западнее пересечения а/д Тольятти-мкр.Поволжский и а/д мкр.Поволжский - с.Пискалы | Ставропольский | 5: 1; 10: ОТ; 16: Х
13012018 | 2018-11-14 |  | оказания услуг | ЭХ-С | Д | КЛ-10 кВ от ПС 110/35/10 кВ "Матюшкино", ЗРУ-10 кВ, яч. 4 (18) до оп.№1 |  |  |  | АПвПу | 3*240 | 0.556 |  |  |  | см.ТП | КЛ-10 | Самарская область, Ставропольский район, с. Узюково, 100 м северо-западнее пересечения а/д Тольятти-мкр.Поволжский и а/д мкр.Поволжский - с.Пискалы | Ставропольский | bar: 5; 7; 10; 13; 16
13012018 | 2018-11-14 |  | оказания услуг | ЭХ-С | Д | ВЛ-10 кВ от оп.№1 ( ПС 110/35/10 кВ "Матюшкино", ЗРУ-10 кВ, яч.4(18) до ТП-Мт402 |  |  |  | АС | 50 | 7.6 |  |  |  | см.ТП | ВЛ-10 | Самарская область, Ставропольский район, с. Узюково, 100 м северо-западнее пересечения а/д Тольятти-мкр.Поволжский и а/д мкр.Поволжский - с.Пискалы | Ставропольский | bar: 5; 16
13012018 | 2018-11-14 |  | оказания услуг | ЭХ-С | Д | ТП-Мт400 | 2 | 10/0,4 | 800 | [6 empty] | АО "Газпром Теплоэнерго Тольятти" | ТП | Самарская область, Ставропольский район, с. Узюково, 100 м северо-западнее пересечения а/д Тольятти-мкр.Поволжский и а/д мкр.Поволжский - с.Пискалы | Ставропольский | 5: 1; 10: ОТ; 16: Х
13012018 | 2018-11-14 |  | оказания услуг | ЭХ-С | Д | КЛ-10 кВ от ПС 110/35/10 кВ "Матюшкино", ЗРУ-10 кВ, яч. 4 (18) до ТП-оп.№1 |  |  |  | АПвПу | 3*240 | 0.556 |  |  |  | см.ТП | КЛ-10 | Самарская область, Ставропольский район, с. Узюково, 100 м северо-западнее пересечения а/д Тольятти-мкр.Поволжский и а/д мкр.Поволжский - с.Пискалы | Ставропольский | bar: 5; 7; 10; 13; 16
13012018 | 2018-11-14 |  | оказания услуг | ЭХ-С | Д | ВЛ-10 кВ от оп.№1 ( ПС 110/35/10 кВ "Матюшкино", ЗРУ-10 кВ, яч.4(18)) до ТП-Мт400 |  |  |  | АС | 120 | 6.4 |  |  |  | см.ТП | ВЛ-10 | Самарская область, Ставропольский район, с. Узюково, 100 м северо-западнее пересечения а/д Тольятти-мкр.Поволжский и а/д мкр.Поволжский - с.Пискалы | Ставропольский | bar: 5; 16
б/д | б/д | б/д | б/д | ЭХ | Д | ВЛ-10 кВ от опоры №110/4 (ПС 35/10 кВ "Аделяково", ф-1) до ТП-Ад105 |  |  |  | АС | 35 | 0.005 | 1 | 1 |  | см.ТП | ВЛ-10 | Самарская область, Сергиевский район, с.Кармало-Аделяково | Сергиевский | 5: 4; 16: ОВ
01-07/19 | 2019-07-01 | 2024-12-31 | аренда | ЭХ | Д | ТП-Ад105 | 1 | 10/0,4 | 250 | [6 empty] | ООО "Колос" | ТП | Самарская область, Сергиевский район, с.Кармало-Аделяково | Сергиевский | 5: 4; 10: ОТ; 16: Х
б/д | б/д | б/д | б/д | ЭХ | Д | ВЛ-10 кВ от опоры №110/4 (ПС 35/10 кВ "Аделяково", ф-1) до ТП-Ад106 |  |  |  | АС | 35 | 0.01 | 1 | 1 |  | см.ТП | ВЛ-10 | Самарская область, Сергиевский район, с.Кармало-Аделяково | Сергиевский | 5: 4; 16: ОВ
01-07/19 | 2019-07-01 | 2024-12-31 | аренда | ЭХ | Д | ТП-Ад106 | 1 | 10/0,4 | 250 | [6 empty] | ООО "Колос" | ТП | Самарская область, Сергиевский район, с.Кармало-Аделяково | Сергиевский | 5: 4; 10: ОТ; 16: Х
б/н | 2019-07-01 | 2068-07-01 | безвозмедное пользование | ЭХ | Д | ТП-Ду908 | 1 | 10/0,4 | 100 | [6 empty] | Физ.лица (кв.Арянина, д.1-24) | ТП | Самарская область, Волжский район, с. Дубовый Умет, квартал Арянина | Волжский | 5: 1; 10: ОТ; 16: Х
б/н | 2019-07-01 | 2068-07-01 | безвозмедное пользование | ЭХ | Д | ВЛ-10 кВ от опоры №Ду900/58 (ПС 35/10 кВ "Дубовый Умет", ВЛ-10 кВ, ф-9) до ТП-Ду908 |  |  |  | АС | 50 | 0.02 | 1 | 1 |  | см.ТП | ВЛ-10 | Самарская область, Волжский район, с. Дубовый Умет, квартал Арянина | Волжский | bar: 5; 16
б/н | 2019-07-01 | 2068-07-01 | безвозмедное пользование | ЭХ | Д | ВЛ-0,4 кВ от ТП-908-ДУ, ф-1 |  |  |  | АС | 50 | 1.04 | 0 | 28 |  | см.ТП | ВЛ-0,4 | Самарская область, Волжский район, с. Дубовый Умет, квартал Арянина | Волжский | bar: 5; 16
б/н | 2019-07-01 | 2068-07-01 | безвозмедное пользование | ЭХ | Д | ВЛ-0,4 кВ от ТП-Ду801 (ф-1) |  |  |  | АС СИП | 50 4*50 | 1.52 | 0 | 18 |  | Физ.лица (ул.Садовая) | ВЛ-0,4 | Самарская область, Волжский район, с. Дубовый Умет, ул.Садовая | Волжский | bar: 5; 16
б/н | 2019-07-01 | 2068-07-01 | безвозмедное пользование | ЭХ | Д | ВЛ-0,4 кВ от ТП-Ду1808 (ф-4) |  |  |  | АС СИП | 35 4*50 | 0.245 | 0 | 6 |  | Детский сад №13; МЖД (ул.Дубово-уметская, 74в) | ВЛ-0,4 | Самарская область, Волжский район, с. Дубовый Умет, пер.Школьный | Волжский | bar: 5; 16
б/н | 2019-07-01 | 2068-07-01 | безвозмедное пользование | ЭХ | Д | ВЛ-0,4 кВ ф-1 от оп 100/8 до оп. 100/15 (ТП-Ду909) |  |  |  | АС | 35 | 0.28 | 0 | 7 |  | Физ.лица (ул. Советская, 1,1А,3,5; пер.Советский, 3,8,10,12) | ВЛ-0,4 | Самарская область, Волжский район, с. Дубовый Умет, пер.Советский | Волжский | bar: 5; 16
03-05/19 | 2019-05-07 | 2019-12-31 | аренда | ЭХ | Д | ВЛ-10 кВ от опоры №2000/1 (ПС 110/35/10 кВ "АСК-2", ВЛ-10 кВ, ф-20) до КТП-Вк2500 |  |  |  | СИП-3 | 50 | 0.079 | 2 | 4 |  | см. ТП | ВЛ-10 | Самарская область, Кинельский район, участок с западной стороны административно-производственной базы зоны ООО "Алексеевский комбикормовый завод (кад.№63:22:1703003:0006) | Кинельский | bar: 5; 16
03-05/19 | 2019-05-07 | 2019-12-31 | аренда | ЭХ | Д | КТП-ВК-2500 | 1 | 10/0,4 | 2500 | [6 empty] | ООО "Технолит" | ТП | Самарская область, Кинельский район, участок с западной стороны административно-производственной базы зоны ООО "Алексеевский комбикормовый завод (кад.№63:22:1703003:0006) | Кинельский | 5: 1; 10: ОТ; 16: Х
08-08/19 | 2019-08-08 | 08.08.2024 авт.прод. | безвозмездное пользование | ЭХ | Д | ВЛ-10 кВ от опоры №100/260 (ПС 35/10 кВ "Ново Ганькино", ВЛ-10 кВ, ф-1), до ТП-Нг115 |  |  |  | АС | 25 | 0.12 | 1 | 1 |  | см. ТП | ВЛ-10 | Самарская область, Исаклинский район, с. Большое Микушкино | Исаклинский | 5: 4; 16: ОВ
08-08/19 | 2019-08-08 | 08.08.2024 авт.прод. | безвозмездное пользование | ЭХ | Д | ТП-Нг115 | 1 | 10/0,4 | 63 | [6 empty] | СПК "Коммунар" | ТП | Самарская область, Исаклинский район, с. Большое Микушкино | Исаклинский | 5: 4; 10: ОТ; 16: Х
собствен-ть | собствен-ть | собствен-ть | собствен-ть | ЭХ | Д | ТП-Заб210 | 1 | 6/0,4 | 63 | [6 empty] | ООО "Новое такси" | ТП | Самарская область, Сызранский район, в районе поселка Новозаборовский км 878+700 слева от трассы М-5 "Урал", 63:33:0505001:39 | Сызранский | 5: 1; 10: ОТ; 16: Х
собствен-ть | собствен-ть | собствен-ть | собствен-ть | ЭХ | Д | ВЛ-6 кВ от опоры №10Е (ПС 35/6 кВ ПС "Заборовская", ВЛ-6 кВ, ф-2) до ТП-Заб210 |  |  |  | СИП-3 | 50 | 0.01 | 1 | 1 |  | см.ТП | ВЛ-6 | Самарская область, Сызранский район, в районе поселка Новозаборовский км 878+700 слева от трассы М-5 "Урал", 63:33:0505001:39 | Сызранский | bar: 5; 16
8 | 2019-09-16 | 2021-12-31 | аренда | ЭХ | Д | КЛ-10 кВ от РП-602, яч.27 до ТП-6035 |  |  |  | АСБ | 3*150 | 0.31 | 0 | 0 |  | см.ТП | КЛ-10 | Самарская область, г.Самара, Московское Шоссе, 284а | г.Самара | bar: 5; 8; 11; 14; 17
8 | 2019-09-16 | 2021-12-31 | аренда | ЭХ | Д | КЛ-10 кВ от РП-602, яч.28 до ТП-6035 |  |  |  | АСБ | 3*150 | 0.31 | 0 | 0 |  | см.ТП | КЛ-10 | Самарская область, г.Самара, Московское Шоссе, 284а | г.Самара | bar: 5; 8; 11; 14; 17
8 | 2019-09-16 | 2021-12-31 | аренда | ЭХ | Д | ТП-6035 | 2 | 10/0,4 | 1260 | [6 empty] | ООО "Мелодия" | ТП | Самарская область, г.Самара, Московское Шоссе, 284а | г.Самара | 5: 1; 11: ОТ; 17: Х
8 | 2019-08-21 | --- | купля-продажа | ЭХ-С | Д | ВЛ-0,4 кВ №1 от ТП-1607 в сторону потребителей по ул. Стационная |  |  |  | СИП | 3*50+1*70 | 0.36 | 0 | 29 |  | Потребители по ул. Стационной Администрация с.п. Георгиевка (У.О.) | ВЛ-0,4 | Самарская область, Кинельский район, с. Георгиевка, ул. Станционная | Кинельский | bar: 5; 17
8 | 2019-08-21 | --- | купля-продажа | ЭХ-С | Д | ВЛ-0,4 кВ №2 от ТП-1607 в сторону потребителей по ул. Элеваторная |  |  |  | СИП АС | 3*50+1*70, 16 | 0.55 | 0 | 11 |  | Потребители по ул. Элеваторной Администрация с.п. Георгиевка (У.О.) | ВЛ-0,4 | Самарская область, Кинельский район, с. Георгиевка, ул. Элеваторная | Кинельский | bar: 5; 17
90 | 2019-09-16 | 2024-12-31 | безвозмедное пользование | ЭХ | Д | ВЛ-6 кВ от опоры 201/2 (ПС 35/6 кВ "Рубежная", ВЛ-6 кВ, ф-2) до ТП-Р208 |  |  |  | АС | 50 | 0.15 | 1 | 0 |  | см.ТП | ВЛ-6 | Самарская область, г.Самара, Южное Шоссе, участок 16 | г.Самара | bar: 5; 17
90 | 2019-09-16 | 2024-12-31 | безвозмедное пользование | ЭХ | Д | ТП-Р208 | 1 | 6/0,4 | 160 | [6 empty] | СНТ "Песчанная Глинка" | ТП | Самарская область, г.Самара, Южное Шоссе, участок 16 | г.Самара | 5: 1; 11: ОТ; 17: Х
90 | 2019-09-16 | 2024-12-31 | безвозмедное пользование | ЭХ | Д | ВЛ-0,4 кВ от ТП Р 208/160 до потребителей | [5 empty] | 3.1 | 0 | 103 |  | см.ТП | ВЛ-0,4 | Самарская область, г.Самара, Южное Шоссе, участок 16 | г.Самара | bar: 5; 17
85 | 2019-09-03 | 2024-09-03 | безвозмедное пользование | ЭХ | Д | ВЛ-10 кВ от опоры №1913/8 (ПС "Западная", ВЛ-10 кВ, ф-19) до КТП-1913 |  |  |  | АС | 50 | 0.012 | 1 | 0 |  | см.ТП | ВЛ-10 | Самарская область, п.г.т. Безенчук, ул. М. Горького, 45 | Безенчукский | bar: 5; 17
85 | 2019-09-03 | 2024-09-03 | безвозмедное пользование | ЭХ | Д | КТП-1913 | 1 | 10/0,4 | 160 | [6 empty] | СОУ ДПО "СОУК" | ТП | Самарская область, п.г.т. Безенчук, ул. М. Горького, 45 | Безенчукский | 5: 1; 11: ОТ; 17: Х
86 | 2019-09-04 | 2022-12-31 | аренда | ЭХ | Д | ВЛ-6 кВ от опоры №30 (ПС 220/110/6 "Новоотрадная", ВЛ-6 кВ, ф-30) до ТП-Нов3030 |  |  |  | АС | 35 | 0.083 | 1 | 2 |  | см.ТП | ВЛ-6 | Самарская область, Кинель-Черкасский район, с. Алтухово | Кинель-Черкасский | 5: 4; 16: ОВ
86 | 2019-09-04 | 2022-12-31 | аренда | ЭХ | Д | ТП-Нов3030 | 1 | 6/0,4 | 63 | [6 empty] | ООО фирма "Саурон" | ТП | Самарская область, Кинель-Черкасский район, с. Алтухово | Кинель-Черкасский | 5: 4; 10: ОТ; 16: Х
87 | 2019-09-05 | 2022-12-31 | аренда | ЭХ | Д | ВЛ-10 кВ от опоры №1211/9 (ПС 35/10 "Тепличная", ВЛ-10 кВ, ф-12) до ТП-Т1220 |  |  |  | СИП-3 | 70 | 0.25 | 1 | 1 |  | см.ТП | ВЛ-10 | Самарская область, Волжский район, п.г.т. Смышляевка, кад.номер: 63:17:030301014:63 | Волжский | bar: 5; 17
87 | 2019-09-05 | 2022-12-31 | аренда | ЭХ | Д | ТП-Т1220 | 1 | 10/0,4 | 100 | [6 empty] | ООО "МегаДом" | ТП | Самарская область, Волжский район, п.г.т. Смышляевка, кад.номер: 63:17:030301014:63 | Волжский | 5: 1; 11: ОТ; 17: Х
1-08/19 | 2019-08-01 | 2022-12-31 | аренда | ЭХ | Д | ВЛ 10 кВ от оп №605 (ПС 110/10 кВ "Боогатое", ВЛ-10 кВ, ф-6) до КТП-Бог 615 |  |  |  | АС | 35 | 0.005 | 1 | 1 |  | см.ТП | ВЛ-10 | Самарская область, Богатовский район, с. Богатое, ул. Юбилейная | Богатовский | 5: 4; 16: ОВ
1-08/19 | 2019-08-01 | 2022-12-31 | аренда | ЭХ | Д | КТП-Бог 615 | 1 | 10/0,4 | 160 | [6 empty] | ИП Хайруллина | ТП | Самарская область, Богатовский район, с. Богатое, ул. Юбилейная | Богатовский | 5: 4; 11: ОТ; 17: Х
12-09/19 | 2019-09-12 | 2022-12-31 | аренда | ЭХ | Д | ВЛ-10 кВ (ПС 110/10 кВ "Обшаровка", ВЛ-10 кВ, ф-3) до ТП-Обш302 |  |  |  | АС | 50 | 0.03 | 1 | 1 |  | см.ТП | ВЛ-10 | Самарская область, Приволжский район, с. Обшаровка | Приволжский | bar: 5; 17
12-09/19 | 2019-09-12 | 2022-12-31 | аренда | ЭХ | Д | ТП-Обш302 | 1 | 10/0,4 | 100 | [6 empty] | ООО "Самаралестоппром" | ТП | Самарская область, Приволжский район, с. Обшаровка | Приволжский | 5: 1; 11: ОТ; 17: Х
12-09/19 | 2019-09-12 | 2022-12-31 | аренда | ЭХ | Д | ВЛ-6 кВ от опоры № 55/2 (ПС 110/35/6 кВ "Серноводская-110", ВЛ-6 кВ, ф-13) до ТП-Сер552 |  |  |  | АС | 35 | 0.03 | 1 | 1 |  | см.ТП | ВЛ-6 | Самарская область, Сергиевский район, п.г.т. Суходол, ул.Солнечная, д.2 | Сергиевский | 5: 4; 17: ОВ
12-09/19 | 2019-09-12 | 2022-12-31 | аренда | ЭХ | Д | ТП-Сер552 | 1 | 6/0,4 | 160 | [6 empty] | отсуствуют | ТП | Самарская область, Сергиевский район, п.г.т. Суходол, ул.Солнечная, д.2 | Сергиевский | 5: 4; 11: ОТ; 17: Х
12-09/19 | 2019-09-12 | 2022-12-31 | аренда | ЭХ | Д | ВЛ-6 кВ от опоры №б/н (ПС 110/6 кВ "Овощная", ВЛ-6 кВ, ф-1) до ТП-4668 |  |  |  | АС | 50 | 0.03 | 1 | 1 |  | см.ТП | ВЛ-6 | Самарская область, г. Самара, пер. Грозненский, 7А | г. Самара | bar: 5; 17
12-09/19 | 2019-09-12 | 2022-12-31 | аренда | ЭХ | Д | ТП-4668 | 1 | 6/0,4 | 100 | [6 empty] | ООО "Самаралестоппром" | ТП | Самарская область, г. Самара, пер. Грозненский, 7А | г. Самара | 5: 1; 11: ОТ; 17: Х
09-09/19 | 2019-09-09 | 2024-12-31 | аренда | ЭХ | Д | ВЛ-10 кВ от опоры №802/1 (ПС 35/10 кВ "Черновка", ВЛ-10 кВ, ф-8) до ТП-ЧРН-802 |  |  |  | АС | 35 | 0.005 | 1 | 1 |  | см.ТП | ВЛ-10 | Сергиевский район, с. Черновка, стоянка на попороте М-5 в сторону с. Черновка | Сергиевский | 5: 4; 17: ОВ
09-09/19 | 2019-09-09 | 2024-12-31 | аренда | ЭХ | Д | ТП-ЧРН-802 | 1 | 10/0,4 | 250 | [6 empty] | Таябина В.И. | ТП | Сергиевский район, с. Черновка, стоянка на попороте М-5 в сторону с. Черновка | Сергиевский | 5: 4; 11: ОТ; 17: Х
93 | 2019-09-13 | 2019-12-31 | аренда | ЭХ | Д | ВЛ-10 кВ от опоры №1938/36 (ПС 35/10 кВ "Новый Буян", ВЛ-10 кВ, ф-19) до ТП-НБ-1949 |  |  |  | СИП-3 | 50 | 0.01 | 1 | 1 |  | см.ТП | ВЛ-10 | Самарская область, Красноярский район, с.Сергеевка, ул. Озерная, кад. №63:26:0107003:182 | Красноярский | bar: 5; 17
93 | 2019-09-13 | 2019-12-31 | аренда | ЭХ | Д | ТП-НБ-1949 | 1 | 10/0,4 | 100 | [6 empty] | Онищенко Г.В. ПАО "Мегафон" | ТП | Самарская область, Красноярский район, с.Сергеевка, ул. Озерная, кад. №63:26:0107003:182 | Красноярский | 5: 1; 11: ОТ; 17: Х
б/н | 2019-09-12 | 2068-09-12 | безвозмедное пользование | ЭХ | Д | ВЛ-10 кВ от опоры №б/н (ПС 110/35/10 кВ "ДСК-2", ВЛ-10 кВ, ф-10) в ТП-Род-4, ТП-Род-2, ТП-Род-3 |  |  |  | АС | 50 | 1.45 | 4 | 36 |  | см.ТП | ВЛ-10 | Самарская область, Красноярский район, п.г.т. Новосемейкино, ул.Школьная, д.1 | Красноярский | bar: 5; 17
б/н | 2019-09-12 | 2068-09-12 | безвозмедное пользование | ЭХ | Д | ТП-Род2 | 1 | 10/0,4 | 250 | [6 empty] | СНТ "Родничок" | ТП | Самарская область, Красноярский район, п.г.т. Новосемейкино, ул.Школьная, д.1 | Красноярский | 5: 1; 11: ОТ; 17: Х
б/н | 2019-09-12 | 2068-09-12 | безвозмедное пользование | ЭХ | Д | ТП-Род3 | 1 | 10/0,4 | 160 | [6 empty] | СНТ "Родничок" | ТП | Самарская область, Красноярский район, п.г.т. Новосемейкино, ул.Школьная, д.1 | Красноярский | 5: 1; 11: ОТ; 17: Х
б/н | 2019-09-12 | 2068-09-12 | безвозмедное пользование | ЭХ | Д | ТП-Род4 | 1 | 10/0,4 | 400 | [6 empty] | СНТ "Родничок" | ТП | Самарская область, Красноярский район, п.г.т. Новосемейкино, ул.Школьная, д.1 | Красноярский | 5: 1; 11: ОТ; 17: Х
б/н | 2019-09-12 | 2068-09-12 | безвозмедное пользование | ЭХ | Д | ВЛ-10 кВ от опоры №б/н (ПС 110/35/10 кВ "ДСК-2", ВЛ-10 кВ, ф-10) до ТП-Род1 |  |  |  | АС | 50 | 0.005 | 1 | 0 |  | см.ТП | ВЛ-10 | Самарская область, Красноярский район, п.г.т. Новосемейкино, ул.Школьная, д.1 | Красноярский | bar: 5; 17
б/н | 2019-09-12 | 2068-09-12 | безвозмедное пользование | ЭХ | Д | ТП-Род-1 | 1 | 10/0,4 | 100 | [6 empty] | СНТ "Родничок" | ТП | Самарская область, Красноярский район, п.г.т. Новосемейкино, ул.Школьная, д.1 | Красноярский | 5: 1; 11: ОТ; 17: Х
б/н | 2019-09-12 | 2068-09-12 | безвозмедное пользование | ЭХ | Д | ВЛ-0,4 кВ от ТП-Род1, ТП-Род2, ТП-Род3, ТП-Род4 |  |  |  | АС | 25 | 5.17 |  |  |  | см.ТП | ВЛ-0,4 | Самарская область, Красноярский район, п.г.т. Новосемейкино, ул.Школьная, д.1 | Красноярский | bar: 5; 17
16 | 2019-09-13 | 2022-12-31 | аренда | ЭХ | Д | ВЛ-10 кВ от опоры №501/14 (ПС 35/10 кВ "Денискино", ВЛ-10 кВ , ф-5) до ТП-ДНС-501 |  |  |  | АС | 35 | 0.01 | 1 | 1 |  | см.ТП | ВЛ-10 | Самарская область, Шенталинский район, с. Каменка | Шенталинский | 5: 4; 17: ОВ
16 | 2019-09-13 | 2022-12-31 | аренда | ЭХ | Д | ТП-ДНС-501 | 1 | 10/0,4 | 250 | [6 empty] | СПК "Каменское" | ТП | Самарская область, Шенталинский район, с. Каменка | Шенталинский | 5: 4; 11: ОТ; 17: Х
16 | 2019-09-13 | 2022-12-31 | аренда | ЭХ | Д | ВЛ-0,4 кВ от ТП-ДНС-501 |  |  |  | АС | 16 | 0.14 | 0 | 10 |  | см.ТП | ВЛ-0,4 | Самарская область, Шенталинский район, с. Каменка | Шенталинский | 5: 4; 17: ОВ
16 | 2019-09-13 | 2022-12-31 | аренда | ЭХ | Д | ВЛ-10 кВ от опоры №506/1 (ПС 35/10 кВ "Денискино", ВЛ-10 кВ , ф-5) до ТП-ДНС-506 |  |  |  | АС | 35 | 0.005 | 1 | 1 |  | см.ТП | ВЛ-10 | Самарская область, Шенталинский район, с. Каменка | Шенталинский | 5: 4; 17: ОВ
16 | 2019-09-13 | 2022-12-31 | аренда | ЭХ | Д | ТП-ДНС-506 | 1 | 10/0,4 | 250 | [6 empty] | СПК "Каменское" | ТП | Самарская область, Шенталинский район, с. Каменка | Шенталинский | 5: 4; 11: ОТ; 17: Х
16 | 2019-09-13 | 2022-12-31 | аренда | ЭХ | Д | ВЛ-0,4 кВ от ТП-ДНС-506 |  |  |  | СИП | 4*25 | 0.16 | 0 | 6 |  | см.ТП | ВЛ-0,4 | Самарская область, Шенталинский район, с. Каменка | Шенталинский | 5: 4; 17: ОВ
16 | 2019-09-13 | 2022-12-31 | аренда | ЭХ | Д | ВЛ-10 кВ от ТП-508/39 (ПС 35/10 кВ "Денискино", ВЛ-10 кВ , ф-5) до ТП-ДНС-508 |  |  |  | АС | 35 | 0.005 | 1 | 1 |  | см.ТП | ВЛ-10 | Самарская область, Шенталинский район, с. Каменка | Шенталинский | 5: 4; 17: ОВ
16 | 2019-09-13 | 2022-12-31 | аренда | ЭХ | Д | ТП-ДНС-508 | 1 | 10/0,4 | 250 | [6 empty] | СПК "Каменское" | ТП | Самарская область, Шенталинский район, с. Каменка | Шенталинский | 5: 4; 11: ОТ; 17: Х
16 | 2019-09-13 | 2022-12-31 | аренда | ЭХ | Д | ВЛ-0,4 кВ от ТП-ДНС-508 |  |  |  | АС | 35 | 0.24 | 0 | 10 |  | см.ТП | ВЛ-0,4 | Самарская область, Шенталинский район, с. Каменка | Шенталинский | 5: 4; 17: ОВ
16 | 2019-09-13 | 2022-12-31 | аренда | ЭХ | Д | ВЛ-10 кВ от опоры №508/39 (ПС 35/10 кВ "Денискино", ВЛ-10 кВ , ф-5) до ТП-ДНС-503 |  |  |  | АС | 35 | 0.01 | 1 | 1 |  | см.ТП | ВЛ-10 | Самарская область, Шенталинский район, с. Каменка | Шенталинский | 5: 4; 17: ОВ
16 | 2019-09-13 | 2022-12-31 | аренда | ЭХ | Д | ТП-ДНС-503 | 1 | 10/0,4 | 63 | [6 empty] | СПК "Каменское" | ТП | Самарская область, Шенталинский район, с. Каменка | Шенталинский | 5: 4; 11: ОТ; 17: Х
16 | 2019-09-13 | 2022-12-31 | аренда | ЭХ | Д | ВЛ-0,4 кВ от ТП-ДНС-503 |  |  |  | АС | 16 | 0.13 | 0 | 5 |  | см.ТП | ВЛ-0,4 | Самарская область, Шенталинский район, с. Каменка | Шенталинский | 5: 4; 17: ОВ
16 | 2019-09-13 | 2022-12-31 | аренда | ЭХ | Д | ВЛ-10 кВ от опоры №705/15 (ПС 35/10 кВ "Денискино", ВЛ-10 кВ , ф-5) до ТП-ДНС-705 |  |  |  | АС | 35 | 0.007 | 1 | 1 |  | см.ТП | ВЛ-10 | Самарская область, Шенталинский район, с. Каменка | Шенталинский | 5: 4; 17: ОВ
16 | 2019-09-13 | 2022-12-31 | аренда | ЭХ | Д | ТП-ДНС-705 | 1 | 10/0,4 | 250 | [6 empty] | СПК "Каменское" | ТП | Самарская область, Шенталинский район, с. Каменка | Шенталинский | 5: 4; 11: ОТ; 17: Х
92 | 2019-09-17 | 31.12.2020 авт.прод | аренда | ЭХ | Д | КЛ-10- кВ от соединительной муфты КЛ-10 кВ (ПС 110/35/10 кВ "Безымянка-3", РУ-10 кВ, яч.49) до РП-317 |  |  |  | АСБ | 3*185 | 0.08 | 0 | 0 |  | см.ТП | КЛ-10 | Самарская область, г.Самара, ул. Нагорная, 133 | г.Самара | bar: 5; 8; 11; 14; 17
92 | 2019-09-17 | 31.12.2020 авт.прод | аренда | ЭХ | Д | КЛ-10- кВ от соединительной муфты КЛ-10 кВ (ПС 110/35/10 кВ "Безымянка-3", РУ-10 кВ, яч.33) до РП-317 |  |  |  | АСБ | 3*185 | 0.08 | 0 | 0 |  | см.ТП | КЛ-10 | Самарская область, г.Самара, ул. Нагорная, 133 | г.Самара | bar: 5; 8; 11; 14; 17
92 | 2019-09-17 | 31.12.2020 авт.прод | аренда | ЭХ | Д | РП-317 | 2 | 10/0,4 | 2000 | [6 empty] | ТСЖ "Калина" магазин "Светлячок" АО "ССК" ПАО "Кузнецов" | ТП | Самарская область, г.Самара, ул. Нагорная, 133 | г.Самара | 5: 1; 11: ОТ; 17: Х
б/д | б/д | б/д | б/д | ЭХ | Д | ВЛ-10 кВ от опоры №500/10 (ПС 110/35/10 кВ "Смышляевка-Тяговая", ВЛ-10 кВ, ф-5) до опоры №500/10/1 |  |  |  | СИП-3 | 70 | 0.01 | 1 | 1 |  | см.ТП | ВЛ-10 | Самарская область, Волжский район, п.г.т. Смышляевка, в границах улиц Первомайская, Кирова, Мичурина | Волжский | bar: 5; 17
б/д | б/д | б/д | б/д | ЭХ | Д | КЛ-10 кВ от опоры №500/10/1 (ПС 110/35/10 кВ "Смышляевка-Тяговая", ВЛ-10 кВ, ф-5, отпайка от опоры №500/10) до ТП-С512 |  |  |  | АСБ | 3*70 | 0.2 | 0 | 0 |  | см.ТП | КЛ-10 | Самарская область, Волжский район, п.г.т. Смышляевка, в границах улиц Первомайская, Кирова, Мичурина | Волжский | bar: 5; 8; 11; 14; 17
б/д | б/д | б/д | б/д | ЭХ | Д | ТП-С512 | 1 | 10/0,4 | 160 | [6 empty] | МУП "Чистый поселок" | ТП | Самарская область, Волжский район, п.г.т. Смышляевка, в границах улиц Первомайская, Кирова, Мичурина | Волжский | 5: 1; 11: ОТ; 17: Х
Note on N22: Автор: на опоре МРСК
Note on N25: Автор: на опоре МРСК (
Note on G32: Автор: У Сапунова акт совсместного обследования с МРСК на правильность наиемнования
Note on G33: Автор: в договоре: ВЛ-6 кВ от опоры №1800/4 (ВЛ-6 кВ, ф-18, п/с "ПС69") до ТП-ПС69-1105 (КОМ-1804)
Note on G36: Автор: В точках - КТП СВ-903???
Note on G86: Автор: по информации от АО "ССК" - верное наименование ТП-Кяр607
Note on O121: Автор: из них 3 с укосом
Note on O226: Автор: из них 2 с укосом
Note on O236: Автор: 2 с укосом
Note on O269: Автор: 2 с укосом
Note on O275: Автор: с укосом
Note on O301: Автор: с укосом
Note on O304: Автор: 2 с укосом
Note on O401: Автор: 2 с укосом
Note on O713: Автор: 3 с укосом
Note on O716: Автор: из них 2 деревянные
Note on O719: Автор: 2 с укосом
Note on G963: Автор: совместнос договором с ВИЛАР
Note on O1020: Автор: Тип указан в папке договора
Note on H1027: Автор: по факту 1
Note on H1029: Автор: по факту 1
Note on O1057: Автор: из них 1 портал с 2 жб опорами
Note on J1071: Автор: в договоре 250
Note on O1095: Автор: из них 3 анкерные
Note on Q1113: Автор: В однолинейной схеме необходимо исправить
Note on O1130: Автор: 25 - деревянных
Note on M1131: Автор: СИП-4х50 - 0,02
Note on M1132: Автор: СИП 4х50 - 0,075
Note on O1132: Автор: деревянные
Note on O1133: Автор: деревянные
Note on O1134: Автор: из них - 2 с укосом
Note on O1136: Автор: из них одна анкерная
Note on O1190: Автор: с двумя укосами

## Лист1
Условное обозначение | Наименование работ, необходимых к выполнению
ОТ | Осмотр ТП электромонтерами; измерение токовой нагрузки на вводах 0,4 кВ силового трансформатора и отходящих линий; измерение напряжения на шинах 0,4 кВ
Х | Техническое обслуживание ТП; осмотр инженерно-техническим персоналом ТП; измерение токовой нагрузки на вводах 0,4 кВ силового трансформатора и отходящих линий; измерение напряжения на шинах 0,4 кВ; испытания и измерения (для ЭТЛ)
ОК | Осмотр и обход трасс кабельных линий
ОВ | Осмотр воздушной линии